## CAPA
INSTITUTO FEDERAL DE EDUCAÇÃO,
CIÊNCIA E TECNOLOGIA DE GOIÁS
TÉRMINO DE CONSTRUÇÃO
CAMPUS GOIÂNIA OESTE
PRÉDIO ADMINISTRATIVO
PLANILHA ORÇAMENTÁRIA, CRONOGRAMA FISICO FINANCEIRO
E COMPOSIÇÃO DE CUSTOS UNITARIOS

## DECLARAÇÃO
DECLARAÇÃO DE CONFORMIDADE
Com relação ao Orçamento que segue, declara-se para os devidos fins que:
- Seus quantitativos: foram levantados a partir dos projetos de Arquitetura e Engenharia da obra, elaborados pelos projetistas cujo nome e registro constam nos carimbos das respectivas pranchas.
- Seus preços: foram obtidos, sempre que possível, a partir das planilhas referenciais do SINAPI e AGETOP, ambas não desoneradas e ambas em suas versões mais atuais disponíveis à época da elaboração do orçamento (SINAPI de maio de 2018; e AGETOP de Novembro de 2017); e quando não possível, a partir de cotações de mercado.
Observação:
- Este orçamento e seus anexos seguem as diretrizes e orientações da Lei Nº 8.666, de 21 de junho de 1993, e o Decreto Nº 7.983, de 8 de abril de 2013.
- Os quantitativos e preços dos itens referentes às instalações hidrossanitárias, às instalações elétricas/telecomunicações e às instalações de HVAC, foram elaborados pelos projetistas autores dos respectivos projetos.
Goiânia, julho de 2018
___________________________________________
MÁRIO RICARDO QUEIROZ E SILVA
ENGENHEIRO CIVIL
CREA-GO 14.273/D

## DOCUMENTAÇÃO PARA ORÇAMENTO
DOCUMENTAÇÃO PARA ORÇAMENTO
Para a elaboração deste orçamento e seus anexos, foram encaminhados pelo IFG-GO
os seguintes documentos:
ITEM
Projeto arquitetônico |  | Arquiteto e Urbanista Sueli Souza de Oliveira Soares
Projeto Hidrossanitário |  | Engenheiro Civil Mário Ricardo Queiroz e Silva
Projeto de Incêndio |  | Engenheiro Civil Mário Ricardo Queiroz e Silva
Projeto Elétrico |  | Engenheiro Eletricista Fernando Melo Franco
Projeto de SPDA |  | Engenheiro Eletricista Fernando Melo Franco
Projeto Cab. Estruturado |  | Engenheiro Eletricista Fernando Melo Franco
Projeto de alarme |  | Engenheiro Eletricista Fernando Melo Franco
Os demais projetos complementares foram orçados a partir da elaboração de estimativas.
Goiânia, julho de 2018
___________________________________________
MÁRIO RICARDO QUEIROZ E SILVA
ENGENHEIRO CIVIL
CREA-GO 14.273/D

## BDI
COMPOSIÇÃO DO BDI
CONTRUÇÃO DE EDIFÍCIOS
Administração central |  | 3% | AC
Custos financeiros |  | 1.39% | CF
Riscos, Seguros e Garantias |  | 1.77% | R
Lucro operacional |  | 7.16% | L
PIS |  | 0.65% | T
COFINS |  | 3% | T
ISSQN |  | 3% | T
(*) ESTA COMPOSIÇÃO DO BDI SEGUE AS ORIENTAÇÕES DO ACÓRDÃO 2622/2013 DO TCU.
BDI = | ((((1+AC)*(1+CF)*(1+R)*(1+L))/(1-(T)))-1)
BDI = | 22%
Goiânia, julho de 2018
___________________________________________
MÁRIO RICARDO QUEIROZ E SILVA
ENGENHEIRO CIVIL
CREA-GO 14.273/D

## RESUMO
Unidade: GOIÂNIA OESTE
| INSTITUTO FEDERAL DE EDUCAÇÃO, CIÊNCIA E TECNOLOGIA DE GOIÁS | Endereço: IFG
| Diretoria de Projetos e Infraestrutura | Área (m²): | 3951.96 | Data: | JULHO DE 2018
|  | Valor por (R$/m²): | 2147.3132 | Processo:
RESUMO - GOIÂNIA OESTE
ITEM | DESCRIÇÃO |  |  |  | R$ TOTAL | %
1 | SERVIÇOS INICIAIS/ DESPESAS GERAIS |  |  |  | 2091.22 | 0.03006%
2 | INSTALAÇÃO DO CANTEIRO/ DEMOLIÇÃO |  |  |  | 111882.3114 | 1.608%
3 | MOVIMENTO DE TERRA |  |  |  | 21350.01 | 0.3069%
4 | SERVIÇOS GERAIS INTERNOS |  |  |  | 66488.44 | 0.9559%
5 | INFRA-ESTRUTURA |  |  |  | 0 | 0%
6 | SUPERESTRUTURA |  |  |  | 0 | 0%
7 | PAREDES E PAINÉIS |  |  |  | 397262.6756 | 5.711%
8 | ESQUADRIAS |  |  |  | 236952.0589 | 3.407%
9 | VIDROS |  |  |  | 163624.3062 | 2.352%
10 | COBERTURA |  |  |  | 0 | 0%
11 | IMPERMEABILIZAÇÃO |  |  |  | 115336.3736 | 1.658%
12 | REVESTIMENTOS DE FORROS |  |  |  | 55730.0307 | 0.8012%
13 | REVESTIMENTOS DE PAREDES INTERNAS/ EXTERNAS |  |  |  | 404517.0514 | 5.816%
14 | PISOS |  |  |  | 334955.8963 | 4.815%
15 | INSTALAÇÕES HIDRO-SANITÁRIAS |  |  |  | 969808.538 | 13.94%
16 | INSTALAÇÕES ELÉTRICAS/ CABEAMENTO ESTRUTURADO, SPDA, AR CONDICIONADO/ SOM/ ALARME/ VÍDEO E DETECÇÃO DE FUMAÇA |  |  |  | 2500759.9436 | 35.95%
17 | PINTURA |  |  |  | 239344.1364 | 3.441%
18 | DIVERSOS |  |  |  | 163954.9353 | 2.357%
19 | PAVIMENTAÇÃO / URBANIZAÇÃO |  |  |  | 737291.6475 | 10.6%
20 | LIMPEZA |  |  |  | 67992.3972 | 0.9775%
21 | ADMINISTRAÇÃO DA OBRA |  |  |  | 366474.24 | 5.269%
CUSTO DA OBRA |  |  |  |  | 6955816.2121 | 100%
BDI (22,00%) |  |  |  |  | 1530279.5667 | 22%
CUSTO TOTAL DA OBRA |  |  |  |  | 8486095.7788

## IMPLANTAÇÃO
Unidade: GOIÂNIA OESTE - IMPLANTAÇÃO
|  |  | INSTITUTO FEDERAL DE EDUCAÇÃO, CIÊNCIA E TECNOLOGIA DE GOIÁS | Endereço: IFG
|  |  | Diretoria de Projetos e Infraestrutura | Área (m²): |  |  |  | Data: | JULHO DE 2018
|  |  |  | Valor por (R$/m²): |  |  |  | Processo:
PLANILHA ORÇAMENTÁRIA - GOIÂNIA OESTE - IMPLANTAÇÃO
ITEM | REFERÊNCIA | CÓDIGO | DESCRIÇÃO | QUANT. | UN. | R$ M.D.O. | R$ MATERIAL | R$ SERVIÇO | R$ TOTAL | %
1 |  |  | SERVIÇOS INICIAIS/ DESPESAS GERAIS | [5 empty] | 2091.22 | 0.05999%
1.1 | SINAPI | 74209/001 | PLACA DE OBRA EM CHAPA DE ACO GALVANIZADO | 6 | M² |  | 275.69 | 275.69 | 1654.14 | 0.04745%
1.2 | CREA | ATO N° 5 | ANOTAÇÃO DE RESPONSABILIDADE TÉCNICA (ENGENHEIRO CIVIL E ENGENHEIRO ELETRICISTA) | 2 | UN |  | 218.54 | 218.54 | 437.08 | 0.01254%
2 |  |  | INSTALAÇÃO DO CANTEIRO/ DEMOLIÇÃO | [5 empty] | 85079.5664 | 2.44%
2.1 | AGETOP | 021601 | EPI/PCMAT/PCMSO (>= 20 EMPR.) (400m2<=A<=1500m2 ) AREA EDIF.COB.FECH. | 3951.96 | M² |  | 15.38 | 15.38 | 60781.1448 | 1.743%
2.2 | AGETOP | 020200 | FERRAMENTAS | 3951.96 | M² |  | 1.96 | 1.96 | 7745.8416 | 0.2222%
2.3 | AGETOP | 20210 | BARRACÃO DE OBRAS PADRÃO AGETOP/2014 ( BLOCOS,COBERTURAS, PASSARELAS E MÓVEIS), COM ALOJAMENTO E LAVANDERIA , COM PINTURA, EM CONSONÂNCIA COM AS NR's, EM ESPECIAL A NR-18, INCLUSO INSTALAÇÕES ELÉTRICAS E HIDROSSANITÁRIAS - (COM REAPROVEITAMENTO 1 VEZ ) | 40 | M² | 42.15 | 113.4 | 155.55 | 6222 | 0.1785%
2.4 | SINAPI | 93582 | EXECUÇÃO DE CENTRAL DE ARMADURA EM CANTEIRO DE OBRA, NÃO INCLUSO MOBILIÁRIO E EQUIPAMENTOS. | 10 | M² |  | 156.22 | 156.22 | 1562.2 | 0.04481%
2.5 | SINAPI | 93583 | EXECUÇÃO DE CENTRAL DE FÔRMAS, PRODUÇÃO DE ARGAMASSA OU CONCRETO EM CANTEIRO DE OBRA, NÃO INCLUSO MOBILIÁRIO E EQUIPAMENTOS. | 15 | M² |  | 267.3 | 267.3 | 4009.5 | 0.115%
2.6 | AGETOP | 20400 | LIGAÇÃO PROVISÓRIA DE ÁGUA (INCLUSO RETIRADA DO ESGOTO SANITÁRIO) | 1 | UN | 1289 | 755.8 | 2044.8 | 2044.8 | 0.05865%
2.7 | AGETOP | 20501 | LIGAÇÃO PROVISÓRIA LUZ E FORÇA | 1 | UN | 477.04 | 2237.04 | 2714.08 | 2714.08 | 0.07785%
3 |  |  | MOVIMENTO DE TERRA | [5 empty] | 21350.01 | 0.6124%
3.1 | AGETOP | 020190 | LIMPEZA MECANICA DE TERRENO | 20000 | M² |  | 0.15 | 0.15 | 3000 | 0.08605%
3.2 | AGETOP | 041004 | ESCAVACAO MECANICA | 2646 | M³ |  | 1.25 | 1.25 | 3307.5 | 0.09487%
3.3 | AGETOP | 041007 | ESPALHAMENTO MECANICO | 2205 | M² |  | 0.27 | 0.27 | 595.35 | 0.01708%
3.4 | AGETOP | 040904 | REATERRO COM APILOAMENTO MECANICO | 2646 | M³ | 2.31 | 0.4 | 2.71 | 7170.66 | 0.2057%
3.5 | AGETOP | 041008 | COMPACTAÇÃO MECÂNICA CONTROLE LABORATÓRIO (95% PN) | 2646 | M³ |  | 2.75 | 2.75 | 7276.5 | 0.2087%
4 |  |  | SERVIÇOS GERAIS INTERNOS | [5 empty] | 48807 | 1.4%
4.1 | AGETOP | 030105 | TRANSP. DE ENTULHO EM CAÇAMBA ESTACIONARIA COM CARGA | 1020 | M³ | 6.18 | 41.67 | 47.85 | 48807 | 1.4%
0%
5 |  |  | INFRA-ESTRUTURA | [5 empty] | 0 | 0%
ITEM JÁ EXECUTADO
6 |  |  | SUPERESTRUTURA | [6 empty] | 0%
6.1 |  |  | ESTRUTURA DE CONCRETO (PILARES, VIGAS E LAJES) | [5 empty] | 0 | 0%
ITEM JÁ EXECUTADO
7 |  |  | PAREDES E PAINÉIS | [5 empty] | 0 | 0%
ITEM NÃO PREVISTO
8 |  |  | ESQUADRIAS | [5 empty] | 0 | 0%
ITEM NÃO PREVISTO
9 |  |  | VIDROS | [5 empty] | 0 | 0%
ITEM NÃO PREVISTO
10 |  |  | COBERTURA | [5 empty] | 0 | 0%
ITEM NÃO PREVISTO
11 |  |  | IMPERMEABILIZAÇÃO | [5 empty] | 0 | 0%
ITEM NÃO PREVISTO
12 |  |  | REVESTIMENTOS DE FORROS | [5 empty] | 0 | 0%
ITEM NÃO PREVISTO
13 |  |  | REVESTIMENTOS DE PAREDES INTERNAS/ EXTERNAS | [5 empty] | 0 | 0%
ITEM NÃO PREVISTO
14 |  |  | PISOS | [5 empty] | 0 | 0%
ITEM NÃO PREVISTO
15 |  |  | INSTALAÇÕES HIDRO-SANITÁRIAS | [5 empty] | 756451.4616 | 21.7%
15.1 |  |  | LOUÇAS E METAIS | [5 empty] | 0 | 0%
ITEM NÃO PREVISTO
15.2 |  |  | INSTALAÇÕES DE ÁGUA FRIA | [5 empty] | 0 | 0%
ITEM NÃO PREVISTO
15.3 |  |  | INSTALAÇÕES DE ESGOTO / ÁGUAS PLUVIAIS | [5 empty] | 756451.4616 | 21.7%
15.3.1 | SINAPI | 89849 | TUBO PVC, SERIE NORMAL, ESGOTO PREDIAL, DN 150 MM, FORNECIDO E INSTALADO EM RAMAL DE DESCARGA OU RAMAL DE ESGOTO SANITÁRIO. | 170 | m |  | 36.52 | 36.52 | 6208.4 | 0.1781%
15.3.2 | SINAPI | 89714 | TUBO PVC, SERIE NORMAL, ESGOTO PREDIAL, DN 100 MM, FORNECIDO E INSTALADO EM RAMAL DE DESCARGA OU RAMAL DE ESGOTO SANITÁRIO. | 140 | m |  | 39.55 | 39.55 | 5537 | 0.1588%
15.3.3 | SINAPI | 89711 | TUBO PVC, SERIE NORMAL, ESGOTO PREDIAL, DN 200 MM, FORNECIDO E INSTALADO EM RAMAL DE DESCARGA OU RAMAL DE ESGOTO SANITÁRIO. | 300 | m |  | 13.91 | 13.91 | 4173 | 0.1197%
15.3.4 | AGETOP | 081829 | CAIXA DE PASSAGEM - ALVENARIA DE 1 VEZ COM REVESTIMENTO INTERNO EM REBOCO PAULISTA A-14 - 60X60 - 5 UNIDADES | 1.8 | M² | 90.3 | 58.04 | 148.34 | 267.012 | 0.007659%
15.3.5 | AGETOP | 081829 | CAIXA DE PASSAGEM - ALVENARIA DE 1 VEZ COM REVESTIMENTO INTERNO EM REBOCO PAULISTA A-14 - 80X80 - 48 UNIDADES | 30.72 | M² | 90.3 | 58.04 | 148.34 | 4557.0048 | 0.1307%
15.3.6 | SINAPI | 98420 | POCO DE VISITA PARA REDE DE ESG. SANIT., EM ANEIS DE CONCRETO, DIÂMETRO = 60CM E 110CM, PROF = 105CM, INCLUINDO DEGRAU, INCLUINDO TAMPAO FERRO FUNDIDO. | 4 | Pç |  | 1240.57 | 1240.57 | 4962.28 | 0.1423%
15.3.7 | SINAPI | 98420 | POCO DE VISITA PARA REDE DE ESG. SANIT., EM ANEIS DE CONCRETO, DIÂMETRO = 60CM E 110CM, PROF = 120CM, INCLUINDO DEGRAU, INCLUINDO TAMPAO FERRO FUNDIDO. | 1 | Pç |  | 1240.57 | 1240.57 | 1240.57 | 0.03559%
15.3.8 | SINAPI | 98420 | POCO DE VISITA PARA REDE DE ESG. SANIT., EM ANEIS DE CONCRETO, DIÂMETRO = 60CM E 110CM, PROF = 140CM, INCLUINDO DEGRAU, INCLUINDO TAMPAO FERRO FUNDIDO. | 1 | Pç |  | 1240.57 | 1240.57 | 1240.57 | 0.03559%
15.3.9 | SINAPI | 98421 | POCO DE VISITA PARA REDE DE ESG. SANIT., EM ANEIS DE CONCRETO, DIÂMETRO = 110CM, PROF = 170CM, INCLUINDO DEGRAU, INCLUINDO TAMPAO FERRO FUNDIDO. | 2 | Pç |  | 1384.99 | 1384.99 | 2769.98 | 0.07946%
15.3.10 | SINAPI | 98423 | POCO DE VISITA PARA REDE DE ESG. SANIT., EM ANEIS DE CONCRETO, DIÂMETRO = 110CM, PROF = 260CM, INCLUINDO DEGRAU, INCLUINDO TAMPAO FERRO FUNDIDO. | 1 | Pç |  | 1606.38 | 1606.38 | 1606.38 | 0.04608%
15.3.11 | SINAPI | 98424 | POCO DE VISITA PARA REDE DE ESG. SANIT., EM ANEIS DE CONCRETO, DIÂMETRO = 110CM, PROF = 380CM, INCLUINDO DEGRAU, INCLUINDO TAMPAO FERRO FUNDIDO. | 6 | Pç |  | 1683.34 | 1683.34 | 10100.04 | 0.2897%
15.3.12 | SINAPI-ADAPTADA | 98424 | POCO DE VISITA PARA REDE DE ESG. SANIT., EM ANEIS DE CONCRETO, DIÂMETRO = 110CM, PROF = 440CM, INCLUINDO DEGRAU, INCLUINDO TAMPAO FERRO FUNDIDO. | 1 | Pç |  | 2104.175 | 2104.175 | 2104.175 | 0.06036%
15.3.13 | SINAPI-ADAPTADA | 98424 | POCO DE VISITA PARA REDE DE ESG. SANIT., EM ANEIS DE CONCRETO, DIÂMETRO = 110CM, PROF = 500CM, INCLUINDO DEGRAU, INCLUINDO TAMPAO FERRO FUNDIDO. | 1 | Pç |  | 2525.01 | 2525.01 | 2525.01 | 0.07243%
15.3.14 | AGETOP | 040101 | ESCAVACAO MANUAL EM SOLO-PROF. ATE 1,50 M | 366 | M³ | 24.4 |  | 24.4 | 8930.4 | 0.2562%
15.3.15 | SINAPI | 96995 | REATERRO MANUAL APILOADO COM SOQUETE | 366 | M³ |  | 32.45 | 32.45 | 11876.7 | 0.3407%
15.3.16 | SINAPI | 89512 | Tubo PVC Água Pluvial Série Normal DN 100 | 473.4 | m |  | 38.19 | 38.19 | 18079.146 | 0.5186%
15.3.17 | SINAPI | 89580 | Tubo PVC Água Pluvial Série Normal DN 150 | 1032.5 | m |  | 42.72 | 42.72 | 44108.4 | 1.265%
15.3.18 | SINAPI | 89711 | Tubo PVC Água Pluvial Série Normal DN 200 | 700 | m |  | 13.91 | 13.91 | 9737 | 0.2793%
15.3.19 | AGETOP | 82334 | Tubo PVC Água Pluvial Série Normal 250 MM | 17 | m | 15.03 | 41.5 | 56.53 | 961.01 | 0.02757%
15.3.20 | SINAPI | 83676 | Tubo para Drenagem de Concreto DN 300 | 80 | m |  | 97.22 | 97.22 | 7777.6 | 0.2231%
15.3.21 | AGETOP | 082341 | Tubo para Drenagem de Concreto DN 400 | 400 | m | 31.95 | 29.76 | 61.71 | 24684 | 0.708%
15.3.22 | AGETOP | 082343 | Tubo para Drenagem de Concreto DN 500 | 35 | m | 41.47 | 38 | 79.47 | 2781.45 | 0.07978%
15.3.23 | AGETOP | 082342 | Tubo para Drenagem de Concreto DN 600 | 450 | m | 52.5 | 51.08 | 103.58 | 46611 | 1.337%
15.3.24 | SINAPI | 89713 | Tubo Esgoto de PVC Esgoto Série Normal DN 75 | 14 | m |  | 30.6 | 30.6 | 428.4 | 0.01229%
15.3.25 | SINAPI | 89806 | Joelho 45° Esg. Série Normal DN 75 | 8 | pç |  | 9.31 | 9.31 | 74.48 | 0.002136%
15.3.26 | SINAPI | 89585 | Joelho 45° Esg. Série Normal DN 100 | 116 | pç |  | 20.94 | 20.94 | 2429.04 | 0.06968%
15.3.27 | SINAPI | 89591 | Joelho 45° Esg. Série Normal. DN 150 | 4 | pç |  | 61.63 | 61.63 | 246.52 | 0.007071%
15.3.28 | SINAPI | 89581 | Joelho 90° Esg. Série Normal DN 75 | 2 | pç |  | 15.43 | 15.43 | 30.86 | 0.0008852%
15.3.29 | SINAPI | 89529 | Joelho 90° Esg. Série Normal DN 100 | 29 | Pç |  | 25.94 | 25.94 | 752.26 | 0.02158%
15.3.30 | SINAPI | 89590 | Joelho 90° Esg. Série Normal DN 150 | 1 | m |  | 75.12 | 75.12 | 75.12 | 0.002155%
15.3.31 | SINAPI | 89698 | Junção 45° Simples Esg. Série Normal DN 150 | 1 | Pç |  | 120.43 | 120.43 | 120.43 | 0.003454%
15.3.32 | SINAPI | 89774 | Luva Simples Esg. Série Normal DN 75 | 145 | Pç |  | 10.46 | 10.46 | 1516.7 | 0.04351%
15.3.33 | SINAPI | 89778 | Luva Simples Esg. Série Normal DN 100 | 10 | Pç |  | 13.17 | 13.17 | 131.7 | 0.003778%
15.3.34 | COTAÇÃO |  | Luva Simples Esg. Série Normal DN 150 | 5 | Pç | 11.25 | 26.25 | 37.5 | 187.5 | 0.005378%
15.3.35 | SINAPI | 89681 | Bucha de Redução DN 100X150 | 1 | Pç |  | 41.76 | 41.76 | 41.76 | 0.001198%
15.3.36 | AGETOP | 081828 | CAIXA DE AREIA 60X60CM FUNDO DE BRITA COM GRELHA METÁLICA FERRO CHATO PADRÃO AGETOP | 70 | und | 198.12 | 186.65 | 384.77 | 26933.9 | 0.7726%
15.3.37 | COTAÇÃO |  | Grelha hemisférica DN 75MM | 3 | Pç | 3.24 | 7.56 | 10.8 | 32.4 | 0.0009294%
15.3.38 | COTAÇÃO |  | Grelha hemisférica DN 100 MM | 32 | Pç | 3.75 | 8.75 | 12.5 | 400 | 0.01147%
15.3.39 | COTAÇÃO |  | Grelha hemisférica DN 150 MM | 1 | Pç | 8.58 | 20.02 | 28.6 | 28.6 | 0.0008204%
15.3.40 | AGETOP | 040101 | ESCAVACAO MANUAL EM SOLO-PROF. ATE 1,50 M | 1921.14 | M³ | 24.4 |  | 24.4 | 46875.816 | 1.345%
15.3.41 | SINAPI | 96995 | REATERRO MANUAL APILOADO COM SOQUETE | 1921.14 | M³ |  | 32.45 | 32.45 | 62340.993 | 1.788%
15.3.42 | COMPOSIÇÃO |  | POÇO DE INFILTRAÇÃO CONFORME DETALHAMENTO DE PROJETO | 90 | Pç | 400 | 1000 | 1400 | 126000 | 3.614%
15.3.43 | SINAPI | 98420 | POCO DE VISITA PARA REDE DE ESG. SANIT., EM ANEIS DE CONCRETO, DIÂMETRO = 60CM E 110CM, PROF = 140CM, INCLUINDO DEGRAU, INCLUINDO TAMPAO FERRO FUNDIDO. | 27 | Pç |  | 1240.57 | 1240.57 | 33495.39 | 0.9608%
15.3.44 | COMPOSIÇÃO |  | TANQUE SÉPTICO - DIMENSÕES 8,30X4,30X3,86m | 2 | Pç |  | 48127.6324 | 48127.6324 | 96255.2648 | 2.761%
15.3.45 | AGETOP ADAPTADA | 081874 | SUMIDOURO - DIMENSÕES D=3,0m ; H=6,20m | 50 | Pç | 2109.338 | 594.986 | 2704.324 | 135216.2 | 3.879%
16 |  |  | INSTALAÇÕES ELÉTRICAS/ CABEAMENTO ESTRUTURADO, SPDA, AR CONDICIONADO/ SOM/ ALARME/ VÍDEO E DETECÇÃO DE FUMAÇA | [5 empty] | 1369636.377 | 39.29%
16.1 |  |  | INSTALAÇÕES ELÉTRICAS | [5 empty] | 1115392.442 | 31.99%
16.1.1 | AGETOP | 71997 | POSTE CONCRETO ARMADO SECÇÃO CIRCULAR, 11/600 (m/Kgf). | 1 | unid | 242.42 | 183.65 | 426.07 | 426.07 | 0.01222%
16.1.2 | AGETOP | 71765 | MÃO FRANCESA, PLANA, AÇO GALVANIZADO, 726mm. | 8 | unid | 3.76 | 9.5 | 13.26 | 106.08 | 0.003043%
16.1.3 | AGETOP | 72145 | PROTETOR DE PARA RAIO POLIMÉRICO 15KV | 6 | unid | 0.37 | 17.86 | 18.23 | 109.38 | 0.003138%
16.1.4 | AGETOP | 70545 | CABO COBRE NÚ, 70mm2 TIPO CORDOALHA P/ ATERRAMENTO. | 25 | m | 7.76 | 21.5 | 29.26 | 731.5 | 0.02098%
16.1.5 | COTAÇÃO |  | CABO COBERTO 3#50mm2+ diametro de 9,5mm(cabo mensageiro), COM POLIETILENO RETICULADO(XLPE 90°C) PARA 15 KV BLOQUEADOS, COMPACTADOS, RESISTENTES AO TRILHAMENTO ELETRICO E AO INTEMPERISMO, COM CONDUTORES DE ALUMINIO. | 40 | m | 18.2 | 65 | 83.2 | 3328 | 0.09546%
16.1.6 | COMPOSIÇÃO |  | ELETRODUTO AÇO GALVANIZADO POR IMERSÃO A QUENTE PESADO Ø 150 mm br de 3,0m. | 54 | m | 95.31 | 112.91 | 208.22 | 11243.88 | 0.3225%
16.1.7 | AGETOP | 70922 | CINTA DE AÇO GALVANIZADO PARA POSTE DE CONCRETO SECÇÃO CIRCULAR, DIAMETRO ADEQUADO. | 8 | unid | 5.01 | 19.11 | 24.12 | 192.96 | 0.005535%
16.1.8 | AGETOP | 71381 | HASTE ATERRAM. COOPERWELD Ø16x3.000mm, Cu 254 MICRONS, C/CONECTOR ESPECIAL-SEG.NTC 05. | 3 | unid | 10.01 | 23.36 | 33.37 | 100.11 | 0.002872%
16.1.9 | AGETOP | 71035 | CONECTOR DE COBRE, TIPO PARAFUSO FENDIDO, CABO DE 35mm2. | 6 | unid | 7.51 | 4.51 | 12.02 | 72.12 | 0.002069%
16.1.10 | COMPOSIÇÃO |  | CAIXA DE ATERRAMENTO EM ALVENARIA - DIM.INT. 200x200x250mm | 2 | unid | 60 | 120 | 180 | 360 | 0.01033%
16.1.11 | COMPOSIÇÃO |  | CURVA LONGA DE AÇO GALVANIZADO POR IMERSÃO À QUENTE TIPO PESADA ∅ 150 mm. | 4 | unid | 85.77 | 178.73 | 264.5 | 1058 | 0.03035%
16.1.12 | AGETOP | 70514 | CABO DE COBRE ISOLADO UNIPLAR 70mm2 EPR/XLPE - 90°C - 8,7/20KV. | 460 | m | 4.26 | 27.64 | 31.9 | 14674 | 0.4209%
16.1.13 | COMPOSIÇÃO |  | MUFLA DE PORCELANA UNIFILAR, 15KV, P/CABO 70mm2, C/ TERMINAL PRESSÃO. | 3 | unid | 60 | 180 | 240 | 720 | 0.02065%
16.1.14 | COTAÇÃO |  | CAIXA DE PASSAGEM EM ALVENARIA, COM LACRE-PADRÃO CELG, DIM. INT. 800x800x1.300 mm, | 5 |  | 120 | 400 | 520 | 2600 | 0.07458%
16.1.15 | AGETOP | 70218 | ARAME GALVANIZADO Nº 12 BWG COM NO MINIMO 08 VOLTAS JUSTAS E APERTADAS. | 5 | kg | 1.02 | 0.23 | 1.25 | 6.25 | 0.0001793%
16.1.16 | COMPOSIÇÃO |  | CRUZETA DE AÇO GALVANIZADO POR IMERSÃO A QUENTE PERFIL EM "L" ABAS IGUAIS 2400 x 76,2 x 76,2 x 6,35 mm. | 1 | unid | 48 | 96 | 144 | 144 | 0.004131%
16.1.17 | COMPOSIÇÃO |  | LUVA DE AÇO GALVANIZADA POR IMERSÃO À QUENTE ∅ 150mm. | 12 | unid | 26.2 | 23.3 | 49.5 | 594 | 0.01704%
16.1.18 | AGETOP | 71476 | ISOLADOR DE ANCORAGEM POLIMÉRICO, 15 kV. | 6 | unid | 5.01 | 43.46 | 48.47 | 290.82 | 0.008342%
16.1.19 | AGETOP | 71365 | GRAMPO DE ANCORAGEM POLIMÉRICO, 15 kV. | 6 | unid | 10.01 | 26 | 36.01 | 216.06 | 0.006198%
16.1.20 | COMPOSIÇÃO |  | CONECTOR DE COMPRESSÃO FORMATO H PARA CABO 35 mm2. | 8 | unid | 8.79 | 4.57 | 13.36 | 106.88 | 0.003066%
16.1.21 | AGETOP | 71750 | MANILHA SAPATILHA. | 10 | unid | 10.01 | 9.32 | 19.33 | 193.3 | 0.005545%
16.1.22 | AGETOP | 70922 | CINTA P/POSTE CIRCULAR DIÂMETRO AJUSTAVEL | 6 | unid | 5.01 | 19.11 | 24.12 | 144.72 | 0.004151%
16.1.23 | COMPOSIÇÃO |  | CONECTOR COM ESTRIBO TIPO CUNHA. | 6 | unid | 1.45 | 4.14 | 5.59 | 33.54 | 0.0009621%
16.1.24 | COMPOSIÇÃO |  | CAPA ISOLADA P/CONECTOR COM ESTRIBO TIPO CUNHA. | 6 | unid | 6 | 18 | 24 | 144 | 0.004131%
16.1.25 | AGETOP | 71835 | PARAFUSO CABEÇA ABAULADA, M16 x 45 mm. | 12 | unid | 0.16 | 2.94 | 3.1 | 37.2 | 0.001067%
16.1.26 | COMPOSIÇÃO |  | MASSA PLASTICA P/CALAFETAR IMPERMEAVEL. Und - 500g | 1 | unid | 3.34 | 8.58 | 11.92 | 11.92 | 0.0003419%
16.1.27 | AGETOP | 71795 | OLHAL P/PARAFUSO, M16 x 45 mm. | 10 | unid | 7.51 | 8.55 | 16.06 | 160.6 | 0.004607%
16.1.28 | AGETOP | 71110 | CRUZETA EM MADEIRA (2400X90X112,5mm) | 2 | unid | 11.51 | 155.81 | 167.32 | 334.64 | 0.009599%
16.1.29 | AGETOP | 71833 | PARA-RAIOS, OXIDO Zn, POLIMERICO, S/ CENTELHADOR, C/ DESL. AUTOMATICO 12 kV, MCOV de 10,2 kV, 13,8 kV, 10kA e 60Hz. | 6 | unid | 37.57 | 112 | 149.57 | 897.42 | 0.02574%
16.1.30 | AGETOP | 70386 | BRAÇO "C" - PADRÃO CELG. | 2 | unid | 5.01 | 104.51 | 109.52 | 219.04 | 0.006283%
16.1.31 | AGETOP | 71500 | PINO PARA ISOLADOR EM CRUZETA DE MADEIRA | 3 | unid | 5.01 | 19.99 | 25 | 75 | 0.002151%
16.1.32 | AGETOP | 72330 | SELA PARA CRUZETA | 3 | unid | 12.53 | 8.12 | 20.65 | 61.95 | 0.001777%
16.1.33 | COMPOSIÇÃO |  | ISOLADOR DE DISCO DE PORCELANA OU VD TEMPERADO, 15 kV. | 6 | uniid | 60 | 180 | 240 | 1440 | 0.04131%
16.1.34 | AGETOP | 71500 | ISOLADOR DE PINO POLIMÉRICO 15KV | 3 | unid | 5.01 | 19.99 | 25 | 75 | 0.002151%
16.1.35 | AGETOP | 71476 | ISOLADOR DE ANCORAGEM POLIMÉRICO, 15 kV. | 3 | unid | 5.01 | 43.46 | 48.47 | 145.41 | 0.004171%
16.1.36 | COMPOSIÇÃO |  | ESPAÇADORES PARA REDE SEMI ISOLADA 15KV | 6 | unid | 36 | 108 | 144 | 864 | 0.02478%
16.1.37 | COMPOSIÇÃO |  | CANTONEIRA AUXILIAR P/BRAÇO "C" - PADRÃO CELG. | 2 | unid | 48 | 144 | 192 | 384 | 0.01101%
16.1.38 | COMPOSIÇÃO |  | ELETRODUTO, PVC RIGIDO Ø 150 mm br de 3,0m, COM LUVA | 10 | unid | 112.17 | 127.52 | 239.69 | 2396.9 | 0.06875%
16.1.39 | SINAPI | 73857/010 | TRANF. TRIFASICO VOLUME NORMAL DE OLEO 1X1000KVA -13,8KV/220V-380V-LIGAÇÃO TRIANGULO ESTRELA C/ TAP DE 0,6 EM 0,6 KV, 13800V, 13200V, 12600V, 12000V, 11400V. | 2 | unid |  | 50396.88 | 50396.88 | 100793.76 | 2.891%
16.1.40 | COMPOSIÇÃO |  | TP AUXILIAR DE EMERGÊNCIA E PROTEÇÃO 13,8/ /220V, 1000 VA | 1 | unid | 96 | 360 | 456 | 456 | 0.01308%
16.1.41 | COMPOSIÇÃO |  | CHAVE FACA TRIPOLAR ABERTURA SEM CARGA 15KV 400A COMANDO SIMULTÂNEO NBI-95KV, DOTADA DE INTERTRAVAMENTO MECÂNICO COM INDICADORES MEC. ABERTA E FECHADA ,10 KA, NBI-95KV | 1 | unid | 144 | 600 | 744 | 744 | 0.02134%
16.1.42 | COMPOSIÇÃO |  | CHAVE FACA TRIPOLAR,TRAFO 1000KVA, 15KV 400A COMANDO SIMULTÂNEO NBI-95KV, DOTADA DE INTERTRAVAMENTO MECÂNICO COM INDICADORES MEC. ABERTA E FECHADA FUSÍVEL LIMITADOR DE CORRENTE TIPO HH 63A, 10 KA, NBI-95KV | 2 | unid | 144 | 600 | 744 | 1488 | 0.04268%
16.1.43 | COMPOSIÇÃO |  | EPCs-ESTRADO ISOLANTE A BASE DE BORRACHA ,ANTI DERRAPANTE 20KV,SEG.NR10(1,0x1,0x6,0)mm,COR AMARELA. | 5 | unid | 24 | 120 | 144 | 720 | 0.02065%
16.1.44 | COMPOSIÇÃO |  | PARA RAIO TIPO DISTRIBUIÇÃO 10KA TIPO ÓXIDO DE ZINCO, CLASSE 12KV, SEM CENTELHADOR COM DESLIGADOR AUTOMÁTICO MCOV - 10,2KV, f=60Hz | 3 | unid | 48 | 192 | 240 | 720 | 0.02065%
16.1.45 | COMPOSIÇÃO |  | ISOLADOR TIPO PEDESTRAL 15KV | 33 | unid | 48 | 192 | 240 | 7920 | 0.2272%
16.1.46 | COMPOSIÇÃO |  | MUFLAS UNIPOLARES, CLASSE 15KV, USO EXTERNO, ACOPL. AO CABO UNIP.DE COBRE, CLASSE 8,7/15KV-C/polietileno reticulado-70mm2 | 3 | unid | 48 | 192 | 240 | 720 | 0.02065%
16.1.47 | COMPOSIÇÃO |  | TUBO OCO DE COBRE ELETROLITICO 60mm2 . | 82 | m | 9.6 | 24 | 33.6 | 2755.2 | 0.07903%
16.1.48 | COMPOSIÇÃO |  | PORTA DE METALOM C/ TELA METÁLICA 25mm,tela 1x1cm, removivel 9800X2000)mm | 5 | unid | 144 | 360 | 504 | 2520 | 0.07228%
16.1.49 | AGETOP | 71390 | HASTE TIPO CANTONEIRA ZINCADA A FOGO 3X25X25mm-comp.-2000mm | 22 | unid | 10.01 | 22.9 | 32.91 | 724.02 | 0.02077%
16.1.50 | COMPOSIÇÃO |  | GRADE DE TELA METÁLICA DE 25mm, ARTICULÁVEL E REMOVÍVEL, 1x1 cm | 30 | m2 | 36 | 72 | 108 | 3240 | 0.09294%
16.1.51 | AGETOP | 70545 | CORDOALHA DE ATERRAMENTO 70mm2 nú(T) | 1000 | m | 7.76 | 21.5 | 29.26 | 29260 | 0.8393%
16.1.52 | AGETOP | 70648 | CP(40x40x15)cm metálica -EMBUTIDA EM ALVENARIA P/COLOCAÇÃO DAS LUVAS DE MANOBRAS | 1 | unid | 50.08 | 43.78 | 93.86 | 93.86 | 0.002692%
16.1.53 | COMPOSIÇÃO |  | PLACA INDICATIVA "PERIGO DE MORTE - ALTA TENSAO" NA GRADE DE TELA | 7 | unid | 6 | 24 | 30 | 210 | 0.006024%
16.1.54 | COMPOSIÇÃO |  | TELA A PROVA DE INSETOS COM MALHA DE 10mm | 6 | m2 | 6 | 16.8 | 22.8 | 136.8 | 0.003924%
16.1.55 | COTAÇÃO |  | TRANSF.DE POTENCIAL P/ MEDIÇÃO 15KV 3XTP,s 13,8KV 3 /127V 400VA, RN-120,1-CLASSE DE EXATIDÃO-0,3P75, IMPULSO 95KV. - forncido pela CELG-D | 3 | unid | 240 | 200 | 440 | 1320 | 0.03786%
16.1.56 | COTAÇÃO |  | TRANSF. DE CORRENTE POR 3XTC,s 50/5A DE MEDIÇÃO, CLASSE DE EXATIDÃO-0,3C12,5-15KV-FT=1,5,-fornecido pela CELG-D | 3 | unid | 7.52 | 65.57 | 73.09 | 219.27 | 0.00629%
16.1.57 | SINAPI | 74130/008 | DISJ. VOL. NORMAL DE OLEO A 13,8KV CORRENTE NOMINAL MINIMA 400A POTÊNCIA SIMETRICA 250MVA, IMPULSO 95KV, EQUIPADO COM RELÉ DE PROTEÇÃO SECUNDÁRIO URPE 7104 funções 50/51 e 50n/51n E 03 TC's DE PROTEÇÃO ACOPLADOS 100/5A- | 1 | unid |  | 1202.27 | 1202.27 | 1202.27 | 0.03449%
16.1.58 | AGETOP | 70720 | CAIXA P/ MEDIÇÃO EM AT, DE KW, KWH E KVAR PADRÃO CELG -(420X580)mm | 1 | unid | 19.97 | 103.25 | 123.22 | 123.22 | 0.003535%
16.1.59 | COMPOSIÇÃO |  | CP(25x25x25)cm EM ALVENARIA COM TAMPA DE FERRO - ATERRAMENTO | 2 | unid | 24 | 120 | 144 | 288 | 0.008261%
16.1.60 | AGETOP | 70221 | LUMINÁRIA MISTA 160w 220V, INSTALAÇÃO À 2m DO SOLO-TIPO TARTARUGA. | 4 | unid |  |  | 0 | 0 | 0%
16.1.61 | COTAÇÃO |  | LUMINÁRIA DE EMERGÊNCIA 60 LEDs-5,5w 220V, INSTALAÇÃO À 2m DO SOLO. | 3 | unid | 20 | 65 | 85 | 255 | 0.007315%
16.1.62 | SINAPI | 83635 | EXTINTOR DE INCÊNDIO 6Kg, CLASSE C ,INST. H=1,60m DO PISO. | 2 | unid |  | 166.57 | 166.57 | 333.14 | 0.009556%
16.1.63 | COMPOSIÇÃO |  | ABERTURA PARA ACESSO AO COMANDO DO DISJUNTOR/CHAVES. | 4 | unid | 12 | 36 | 48 | 192 | 0.005507%
16.1.64 | COMPOSIÇÃO |  | OCULOS DE PROTEÇAÕ | 3 | unid | 30 | 120 | 150 | 450 | 0.01291%
16.1.65 | COMPOSIÇÃO |  | SOLDA EXOTERMICA. | 22 | unid | 7.2 | 21.6 | 28.8 | 633.6 | 0.01817%
16.1.66 | COMPOSIÇÃO |  | BOTINA ELASTICA PARES-39,40,42 | 3 | uind | 30 | 120 | 150 | 450 | 0.01291%
16.1.67 | COMPOSIÇÃO |  | CAPACETE CLASSE "A" | 4 | unid |  | 96 | 96 | 384 | 0.01101%
16.1.68 | COMPOSIÇÃO |  | BASTÃO DE MANOBRA 20 KV | 1 | unid |  | 240 | 240 | 240 | 0.006884%
16.1.69 | AGETOP | 71213 | ELETRODUTO, AÇO GALVANIZADO POR IMERSÃO A QUENTE PESADO Ø32 mm | 15 | m | 16.27 | 19.2 | 35.47 | 532.05 | 0.01526%
16.1.70 | AGETOP | 71703 | LUVA DE AÇO GALVANIZADA POR IMERSÃO À QUENTE ∅ 32mm. | 5 | unid | 2 | 3.05 | 5.05 | 25.25 | 0.0007243%
16.1.71 | AGETOP | 71153 | CURVA LONGA DE AÇO GALVANIZADO POR IMERSÃO À QUENTE TIPO PESADA ∅ 32 mm. | 5 | unid | 7.51 | 11.65 | 19.16 | 95.8 | 0.002748%
16.1.72 | SINAPI | 91866 | ELETRODUTO DE PVC RIGIDO ∅ 19mm.COM LUVA | 60 | m |  | 4.49 | 4.49 | 269.4 | 0.007728%
16.1.73 | SINAPI | 91940 | CP (4"X2"X2") EMBUTIDA EM ALVENArRIA | 12 | unid |  | 10.31 | 10.31 | 123.72 | 0.003549%
16.1.74 | SINAPI | 91955 | INTERRUPTOR PARALELO 10A-220V | 2 | unid |  | 22.57 | 22.57 | 45.14 | 0.001295%
16.1.75 | SINAPI | 91926 | CONDUTOR DE 2,5 mm2 flexível cor pt (fase) | 150 | m |  | 2.37 | 2.37 | 355.5 | 0.0102%
16.1.76 | SINAPI | 91926 | CONDUTOR DE 2,5 mm2 flexível cor azul clara (neutro) | 150 | m |  | 2.37 | 2.37 | 355.5 | 0.0102%
16.1.77 | SINAPI | 91926 | CONDUTOR DE 2,5 mm2 flexível cor vr (terrra) | 150 | m |  | 2.37 | 2.37 | 355.5 | 0.0102%
16.1.78 | SINAPI | 91926 | CONDUTOR DE 2,5 mm2 flexível cor am (retorno) | 150 | m |  | 2.37 | 2.37 | 355.5 | 0.0102%
16.1.79 | COTAÇÃO |  | NOBREAK 1000VA-220V-AUTONOMIA -2HSP/ SIST. DE ATUAÇÃO DO DISJUNTOR | 1 | unid |  | 1500 | 1500 | 1500 | 0.04303%
16.1.80 | COTAÇÃO |  | CHAPA DE AÇO (1700XX700X5)mm p/ fixação de isoladores ver det.proj. da subestação. | 6 | unid | 48 | 120 | 168 | 1008 | 0.02891%
16.1.81 | COTAÇÃO |  | BASE E CHAPA P/ ISOLADORES SUPORTE PEDESTAL (1200X101,6)mm ver det.proj. da subestação. | 3 | unid | 48 | 120 | 168 | 504 | 0.01446%
16.1.82 | COTAÇÃO |  | SUPORTE metálico para fixação de buchas (900X300)mm ver det.proj. da subestação. | 3 | unid | 14.4 | 36 | 50.4 | 151.2 | 0.004337%
16.1.83 | COTAÇÃO |  | SUPORTE metálico para fixação de TP´S E TC´S (1300X450)mm ver det.proj. da subestação. | 3 | unid | 14.4 | 36 | 50.4 | 151.2 | 0.004337%
16.1.84 | COTAÇÃO |  | CP(50X100)mm metálica p/saida dos tp´s e tc´s ver det.proj. da subestação. | 4 | unidI | 96 | 288 | 384 | 1536 | 0.04406%
16.1.85 | COTAÇÃO |  | LUVAS LATEX COM ISOLAMENTO 20KV | 3 | unid |  | 60 | 60 | 180 | 0.005163%
16.1.86 | COTAÇÃO |  | SUPORTE metálico para fixação de TP DE EMERGENCIA ver det.proj. da subestação. | 1 | unid | 14.4 | 36 | 50.4 | 50.4 | 0.001446%
16.1.87 | COTAÇÃO |  | CP(150X120X65)mm metalica p/saida dos tp´s e tc´s ver det.proj. da subestação. | 1 | unid | 168 | 480 | 648 | 648 | 0.01859%
16.1.88 | COTAÇÃO |  | GERADOR CUMMINS OU EQUIVALENTE CD500D64 ,MOTOR QSX, 400 KVA -380/220VV, 60HZ,DIESEL,TANQUE 500 LITROS | 3 | unid |  | 150000 | 150000 | 450000 | 12.91%
16.1.89 | COTAÇÃO |  | QUADRO DE FORÇA ACOPLADO AO GERADOR , DIMENSÕES ADEQUADAS GG1) C/ BARRAMENTO TRIFÁSICO 380V E CONTATOR 3TF P/1000A ,ENTRADA E SAIDA POR BARRAMENTO P/ ACOPLAMENTO DOS DOS CABOS, ,V. BOB.220V, CONTATOS AUXILIARES 2NA+2NF, VER SETALHES NO DIAGRAMA UNIFILAR DO PROJETO. | 1 | unid | 600 | 3600 | 4200 | 4200 | 0.1205%
16.1.90 | COTAÇÃO |  | QUADRO DE TRANSFERENCIA AUTOMÁICA , ACOPLADO AO GERADOR , DIMENSÕES ADEQUADAS COMPOSTO POR DOIS (02) DISJUNTORES COM ENTRADA E SAIDA POR BARRAMENTO 1100A,PARA ACOPLAMENTOS DOS CABOS-380V,60HZ, ICC=50KA ,AJUSTÁVEL(500-800A),EQUIPADO COM DISPOSITIVO DE SORECARGA E CURTO CIRCUITO E BOBINA DESLIGA Á DISTÂNCIA E BLOCO CA -QTA-1-COM PAINEL DE GERENCIAMENTO DCM 1000 OU EQUIVALENTE MCM-PAINEL OPERADOR E GERENCIAMENTO DA UNIDADE ;GG1, VER SETALHES NO DIAGRAMA UNIFILAR DO PROJETO. | 1 | unid | 600 | 3600 | 4200 | 4200 | 0.1205%
16.1.91 | AGETOP | 70518 | CABO UNIP.DE COBRE, CLASSE 0,6 á 1,0 KV-185mm2 -epr/xlpe 90oc cor pt-fase | 550 | m | 8.14 | 71.26 | 79.4 | 43670 | 1.253%
16.1.92 | AGETOP | 70518 | CABO UNIP.DE COBRE, CLASSE 0,6 á 1,0 KV-185mm2 -epr/xlpe 90oc cor azul clara -neutro | 210 | m | 8.14 | 71.26 | 79.4 | 16674 | 0.4783%
16.1.93 | AGETOP | 70515 | CABO UNIP.DE COBRE, CLASSE 0,6 á 1,0 KV-95mm2 -epr/xlpe 90oc cor vd-terra. | 210 | m | 4.51 | 36.62 | 41.13 | 8637.3 | 0.2478%
16.1.94 | COTAÇÃO |  | ELETROCALHA GALVANIZADA COM TAMPA DE PRESÃO (400x150)mm -br de 3,0 m | 6 | unid | 30 | 120 | 150 | 900 | 0.02582%
16.1.95 | COTAÇÃO |  | EMENDA P/ ELETROCALHA GALVANIZADA COM TAMPA DE PRESÃO (400x150)mm COM ACESSÓRIOS | 6 | unid | 12 | 24 | 36 | 216 | 0.006196%
16.1.96 | SINAPI | 93012 | ELETRODUTO, PVC RIGIDO Ø 100mm, COM LUVA | 45 | m |  | 29.56 | 29.56 | 1330.2 | 0.03816%
16.1.97 | COTAÇÃO |  | CANALETA EM ALVENARIA COM TAMPA DE CONCRETO (700X600)mm CONDUÇÃO DOS CABOS DOS GERADORES/TRANSFORMADORES AO QGF-1 / QFCG-1.-metros lineares. | 30 | m | 13 | 36.4 | 49.4 | 1482 | 0.04251%
16.1.98 | COTAÇÃO |  | Quadro de Distribuição Tipo Armario 1450x2000x600mm duas portas com fecadura tipo maçaneta ,com estrutura em cubiculo metálico em chapa de aço / aberturas p/ ventilação c/ suporte e barramento vertica/ p/l 2000A em escalonamento, com kit´s p/ montagem de disjuntores em caixa moldada, kit´s para montafem de disjuntores modulares DIm, com Br de terra e base soleira de 100mm; composto: ARMARIO -01 -LADO ESQUEDO QGF-1 -COMERCIAL; ARMARIO 02 LADO DIREITO QFCG-1 -COMERCIAL / GERADOR -BR DESMENBRADOS DOS QUADROS QGF-1 / QFCG-1; | 1 | unid | 4113.31 | 9597.71 | 13711.02 | 13711.02 | 0.3933%
16.1.99 | AGETOP | 71184 | DPS 40kA UP: 1,8kV 1P | 3 | unid | 25.04 | 47.98 | 73.02 | 219.06 | 0.006284%
16.1.100 | COTAÇÃO |  | MCCB DPX 160/250 ajustável 24m | 2 | unid | 123.79 | 288.82 | 412.61 | 825.22 | 0.02367%
16.1.101 | SINAPI | 74130/009 | Disjuntor Tripolar 630A 36kA | 2 | unid |  | 1971.1 | 1971.1 | 3942.2 | 0.1131%
16.1.102 | SINAPI | 74130/008 | Disjuntor Tripolar 400A 36kA | 2 | unid |  | 1202.37 | 1202.37 | 2404.74 | 0.06898%
16.1.103 | SINAPI | 74130/009 | Disjuntor Tripolar 500A 36kA | 1 | unid |  | 1971.1 | 1971.1 | 1971.1 | 0.05654%
16.1.104 | COTAÇÃO |  | Disjuntor Tripolar 1600A 50kA | 1 | unid | 2142.99 | 5000.3 | 7143.29 | 7143.29 | 0.2049%
16.1.105 | COTAÇÃO |  | Terminais Traseiros DPX 630 3P | 5 | unid | 132.68 | 309.57 | 442.25 | 2211.25 | 0.06343%
16.1.106 | COTAÇÃO |  | Terminais Traseiros DPX 1600 3P | 1 | unid | 300.15 | 700.34 | 1000.49 | 1000.49 | 0.0287%
16.1.107 | COTAÇÃO |  | Suportes de barramento 1600A | 7 | unid | 35.58 | 83.03 | 118.61 | 830.27 | 0.02382%
16.1.108 | COTAÇÃO |  | Kit de ligação terra | 2 | unid | 2.38 | 5.58 | 7.96 | 15.92 | 0.0004567%
16.1.109 | COTAÇÃO |  | Barra de conexão de cobre | 9 | unid | 233.55 | 544.95 | 778.5 | 7006.5 | 0.201%
16.1.110 | SINAPI | 74130/004 | Disjuntor termomagnético tripolar 40A | 1 | unid |  | 87.59 | 87.59 | 87.59 | 0.002512%
16.1.111 | SINAPI | 74130/005 | Disjuntor termomagnético tripolar 100A | 1 | unid |  | 117.7 | 117.7 | 117.7 | 0.003376%
16.1.112 | SINAPI | 74130/007 | Disjuntor termomagnético tripolar 250A | 1 | unid |  | 879.04 | 879.04 | 879.04 | 0.02521%
16.1.113 |  |  | Notas; Consultar det. Do quadro e os Diagramas Unifilares-folha 1/32-24/32. antes de executar os projetos dos quadros *O DISJUNTOR DE 1500A AS ENTRADAS E SAIDAS DEVERÃO ESTAR EQUIPADAS COM BARRAMENTO OU CONECTORES P/ CABOS; 8#185mm2 / FASE QUE VEM DO TR-1 QUE SERA INTERLIGADOS AO BARRAMENTO HORIZONTAL E VERTICAL DO QUADRO-QGF-1 COMERCIAL CELG.- ** jA O DISJUNTOR DE 650A.AS ENTRADAS E SAIDAS DEVERÃO ESTAR EQUIPADAS COM BARRAMENTO OU CONECTORES P/ CABOS; 3#185mm2 / FASE QUE VEM DO QTA-1 DO GRUPO GERADOR QUE ATENDERÃO OS CIRCUITOS PRIORITÁRIOS QFCG-1 RATRAVES DOS SEUS BARRAMENOS HORIZONTAIS E VERTICAIL DE 800A DO QUADRO.
16.1.114 | COTAÇÃO |  | VENEZIANA DE FERRO CHAPA NUM.18.TIPO "CHICANA"(1000x400)mm C/ TELA GALVANIZADA | 7 | unid | 96 | 360 | 456 | 3192 | 0.09156%
16.1.115 | COTAÇÃO |  | VENEZIANA DE FERRO CHAPA NUM.18.TIPO "CHICANA"(500x300)mm C/ TELA GALVANIZADA | 4 | unid | 72 | 240 | 312 | 1248 | 0.0358%
16.1.116 | COTAÇÃO |  | PORTA DE FERRO TIPO VENEZIANA CHAPA NUM.18 (1400x2100)mm , METALON (30x20)mm FECHADURA CILINDRICA E OLHAL PARA LACRE | 3 | unid | 96 | 480 | 576 | 1728 | 0.04957%
16.1.117 | SINAPI | 87507 | ALVENARIA EM BLOCO CERÂMICO 9X14X19cm - 1 vez | 149.4 | m² |  | 57.57 | 57.57 | 8600.958 | 0.2467%
16.1.118 | SINAPI | 87879 | CHAPISCO | 298.8 | m² |  | 2.9 | 2.9 | 866.52 | 0.02486%
16.1.119 | SINAPI | 87529 | REBOCO | 298.8 | m² |  | 26.44 | 26.44 | 7900.272 | 0.2266%
16.1.120 | AGETOP | 260601 | PINTURA COM TEXTURA | 298.8 | m² | 4.92 | 4.06 | 8.98 | 2683.224 | 0.07697%
16.1.121 | AGETOP | 100601 | TIJOLOS DE VIDRO ARAMADOS P/ ILUMINAÇÃO- (20X20X10)Cm | 42.4 | m² | 42.25 | 261.57 | 303.82 | 12881.968 | 0.3695%
16.1.122 | SINAPI | 94966 | CONCRETO PARA EXECUÇÃO DE ESTRUTURA DE CONCRETO | 7 | m³ |  | 304.26 | 304.26 | 2129.82 | 0.06109%
16.1.123 | AGETOP | 60203 | FORMAS DE MADEIRA - REAPROVEITAMENTO 3 VEZES | 120 | m² | 30.92 | 21.64 | 52.56 | 6307.2 | 0.1809%
16.1.124 | SINAPI | 96547 | AÇO CA-50 E CA-60 | 200 | KG |  | 6.76 | 6.76 | 1352 | 0.03878%
16.1.125 | SINAPI | 87765 | CONTRAPISO IMPERMEZABILIZADO | 50 | m² | 8.2 | 24 | 32.2 | 1610 | 0.04618%
16.1.126 | SINAPI | 68325 | PISO EM CONCRETO RÚSTICO 20MPA | 50 | m² |  | 40.22 | 40.22 | 2011 | 0.05768%
16.1.127 | AGETOP | 120101 | REGULARIZAÇÃO DE SUPERFICIE DA COBERTURA | 50 | m² | 7.06 | 6.64 | 13.7 | 685 | 0.01965%
16.1.128 | AGETOP | 120205 | MANTA ASFALTICA - 4 MM | 50 | m² |  | 46.11 | 46.11 | 2305.5 | 0.06613%
16.1.129 | AGETOP | 120206 | PROTEÇÃO MECANICA | 50 | m² | 14.57 | 13.06 | 27.63 | 1381.5 | 0.03963%
ILUMINAÇÃO EXTERNA
16.1.130 | COTAÇÃO |  | CP EM ALVENARIA,TAMPA DE CONCRETO PADRÃO CELG, DIM. INT. (800x800x1.300) mm, PARA ENERGIA APOS Á MEDIÇÃO S/ LACRE. | 38 | und | 120 | 400 | 520 | 19760 | 0.5668%
16.1.131 | COTAÇÃO |  | CP EM ALVENARIA,TAMPA DE ferro E DISP.DE LACRE-PADRÃO CELG, DIM. INT. (340x340x800) mm, PARA ENERGIA ANTES DA MEDIÇÃO C/ LACRE. | 142 | und | 90 | 300 | 390 | 55380 | 1.589%
16.1.132 | COTAÇÃO |  | CP EM ALVENARIA, COM LACRE-PADRÃO CELG, DIM. INT. (500x500x800) mm, PARA ENERGIA APOS Á MEDIÇÃO S/ LACRE. | 11 | und | 65 | 325 | 390 | 4290 | 0.1231%
16.1.133 | SINAPI | 91871 | Eletroduto PVC - 3/4" flexível | 150 | m |  | 7.81 | 7.81 | 1171.5 | 0.0336%
16.1.134 | SINAPI | 93009 | Eletroduto PVC -2" Rigido + luva | 1440 | m |  | 12.16 | 12.16 | 17510.4 | 0.5023%
16.1.135 | SINAPI | 93011 | Eletroduto PVC -3" Rigido + luva | 360 | m |  | 20 | 20 | 7200 | 0.2065%
16.1.136 | SINAPI | 93012 | Eletroduto PVC -4" Rigido + luva | 462 | m |  | 29.56 | 29.56 | 13656.72 | 0.3917%
16.1.137 | COTAÇÃO |  | Cabo flexível 1,0mm² - isolação para b.t. anti-chama 750 Volts - cor vermelho (fase) - tipo cabinho | 120 | m | 0.61 | 0.88 | 1.49 | 178.8 | 0.005129%
16.1.138 | COTAÇÃO |  | Cabo flexível 1,0mm² - isolação para b.t. anti-chama 750 Volts - cor azul (neltro) - tipo cabinho | 120 | m | 0.61 | 0.88 | 1.49 | 178.8 | 0.005129%
16.1.139 | COTAÇÃO |  | Cabo flexível 1,0mm² - isolação para b.t. anti-chama 750 Volts - cor verde (verde) - tipo cabinho | 120 | m | 0.61 | 0.88 | 1.49 | 178.8 | 0.005129%
16.1.140 | SINAPI | 91926 | Cabo flexível 2,5mm² - isolação para b.t. anti-chama 750 Volts - cor vermelho (fase) - tipo cabinho | 500 | m |  | 2.37 | 2.37 | 1185 | 0.03399%
16.1.141 | SINAPI | 91926 | Cabo flexível 2,5mm² - isolação para b.t. anti-chama 750 Volts - cor azul (neutro) - tipo cabinho | 500 | m |  | 2.37 | 2.37 | 1185 | 0.03399%
16.1.142 | SINAPI | 91926 | Cabo flexível 2,5mm² - isolação para b.t. anti-chama - 750 Volts - cor verde(terra ) - tipo cabinho | 500 | m |  | 2.37 | 2.37 | 1185 | 0.03399%
16.1.143 | SINAPI | 91926 | Cabo flexível 2,5mm² - isolação para b.t. anti-chama 750 Volts - cor branco (retorno) - tipo cabinho | 100 | m |  | 2.37 | 2.37 | 237 | 0.006798%
16.1.144 | SINAPI | 91928 | Cabo flexivel 4,0mm² - isolaçao para b.t. anti-chama - cor vermelho | 120 | m |  | 3.77 | 3.77 | 452.4 | 0.01298%
16.1.145 | SINAPI | 91928 | Cabo flexivel 4,0mm² - isolaçao para b.t. anti-chama - cor azul | 120 | m |  | 3.77 | 3.77 | 452.4 | 0.01298%
16.1.146 | SINAPI | 91928 | Cabo flexivel 4,0mm² - isolaçao para b.t. anti-chama - cor verde | 120 | m |  | 3.77 | 3.77 | 452.4 | 0.01298%
16.1.147 | SINAPI | 91930 | Cabo flexível 6,0mm² - isolação para b.t. anti-chama 750 Volts - cor vermelho (fase) - tipo cabinho | 60 | m |  | 5.13 | 5.13 | 307.8 | 0.008829%
16.1.148 | SINAPI | 91930 | Cabo flexível 6,0mm² - isolação para b.t. anti-chama 750 Volts - cor azul ( neutro ) - tipo cabinho | 60 | m |  | 5.13 | 5.13 | 307.8 | 0.008829%
16.1.149 | SINAPI | 91930 | Cabo flexível 6,0mm² - isolação para b.t. anti-chama 750 Volts - cor verde (terra) - tipo cabinho | 60 | m |  | 5.13 | 5.13 | 307.8 | 0.008829%
16.1.150 | AGETOP | 70509 | Cabo unipolar EPR - 90 C- 10,0mm2 Cor preto (fase) | 2400 | m | 1.76 | 3.94 | 5.7 | 13680 | 0.3924%
16.1.151 | AGETOP | 70509 | Cabo unipolar EPR - 90 C- 10,0mm2 Cor azul (neutro) | 966 | m | 1.76 | 3.94 | 5.7 | 5506.2 | 0.1579%
16.1.152 | AGETOP | 70509 | Cabo unipolar EPR - 90 C- 10,0mm2 Cor Verde (terra) | 966 | m | 1.76 | 3.94 | 5.7 | 5506.2 | 0.1579%
16.1.153 | AGETOP | 70510 | Cabo unipolar EPR - 90 C- 16,0mm2 Cor preto (fase) | 2304 | m | 2 | 6 | 8 | 18432 | 0.5287%
16.1.154 | AGETOP | 70510 | Cabo unipolar EPR 90C- 16,0mm2 Cor azul (neutro) | 2304 | m | 2 | 6 | 8 | 18432 | 0.5287%
16.1.155 | AGETOP | 70510 | Cabo unipolar EPR - 90C - 16,0mm2 Cor verde (terra) | 2264 | m | 2 | 6 | 8 | 18112 | 0.5195%
16.1.156 | AGETOP | 70512 | Cabo unipolar EPR 90C -35,0mm²- cor preta (fase) | 1050 | m | 2.63 | 13.52 | 16.15 | 16957.5 | 0.4864%
16.1.157 | AGETOP | 70512 | Cabo unipolar EPR 90C -35,0mm²- cor azul (neutro) | 350 | m | 2.63 | 13.52 | 16.15 | 5652.5 | 0.1621%
16.1.158 | AGETOP | 70512 | Cabo unipolar EPR 90C -35,0mm²- cor verde (terra) | 262 | m | 2.63 | 13.52 | 16.15 | 4231.3 | 0.1214%
16.1.159 | COTAÇÃO |  | Quadro de sobrepor com fundo Movel 750x250x750mm | 1 | unid | 67.68 | 316.31 | 383.99 | 383.99 | 0.01101%
16.1.160 | AGETOP | 71071 | CONTATOR TRIFÁSICO 380V - 3RT-10 - 60A - C/3 | 2 | unid | 65.11 | 295.06 | 360.17 | 720.34 | 0.02066%
16.1.161 | AGETOP | 71063 | CONTATOR TRIFÁSICO 380V - 3RT-10 - 25A | 1 | unid | 57.59 | 86.95 | 144.54 | 144.54 | 0.004146%
16.1.162 | COTAÇÃO |  | Disjuntor Monopolar 5A 5 SX1 | 2 | unid | 2 | 6.9 | 8.9 | 17.8 | 0.0005106%
16.1.163 | SINAPI | 74130/001 | Disjuntor Monopolar 20A 5 SX1 | 7 | unid |  | 13.44 | 13.44 | 94.08 | 0.002699%
16.1.164 | SINAPI | 74130/001 | Disjuntor Monopolar 25A 5 SX1 | 1 | unid |  | 13.44 | 13.44 | 13.44 | 0.0003855%
16.1.165 | SINAPI | 74130/001 | Disjuntor Monopolar 32A 5 SX1 | 1 | unid |  | 13.44 | 13.44 | 13.44 | 0.0003855%
16.1.166 | SINAPI | 74130/004 | Disjuntor Tripolar 40A | 2 | unid |  | 87.59 | 87.59 | 175.18 | 0.005025%
16.1.167 | SINAPI | 74130/002 | Disjuntor Monopolar 50A 5 SX1 | 3 | unid |  | 20.87 | 20.87 | 62.61 | 0.001796%
16.1.168 | SINAPI | 74130/005 | Disjuntor Tripolar 3 VT 100A | 1 | unid |  | 117.7 | 117.7 | 117.7 | 0.003376%
16.1.169 | SINAPI | 74130/005 | Disjuntor Tripolar 5 SX1 60 A | 1 | unid |  | 117.7 | 117.7 | 117.7 | 0.003376%
16.1.170 | AGETOP | 71455 | Interruptor Diferencial Residual - 25A 30mA | 1 | unid | 25.04 | 118.28 | 143.32 | 143.32 | 0.004111%
16.1.171 | AGETOP | 71456 | Interruptor Diferencial Residual - 40A 30mA | 1 | unid | 25.04 | 111.27 | 136.31 | 136.31 | 0.00391%
16.1.172 | AGETOP | 071184 | Dispositivo de Proteção Contra Surto - 40KA- 275V | 3 | unid | 25.04 | 47.98 | 73.02 | 219.06 | 0.006284%
16.1.173 | COTAÇÃO |  | Caixa para quadro de comando - QCS - 40X60X40 +PORTA COM TRANCA | 1 | unid | 47.25 | 110.26 | 157.51 | 157.51 | 0.004518%
16.1.174 | COTAÇÃO |  | Sinalizador com LED vermelho - 230V | 2 | unid | 6.57 | 15.35 | 21.92 | 43.84 | 0.001258%
16.1.175 | COTAÇÃO |  | Contato Auxiliar CTX-1 | 2 | unid | 3.99 | 9.31 | 13.3 | 26.6 | 0.000763%
16.1.176 | COTAÇÃO |  | Disjuntor monopolar 6A - 6kA | 12 | unid | 5.01 | 11.72 | 16.73 | 200.76 | 0.005759%
16.1.177 | COTAÇÃO |  | Relé temporizado 8A/250V | 2 | unid | 53.36 | 124.51 | 177.87 | 355.74 | 0.0102%
16.1.178 | COTAÇÃO |  | Contator CTX-1 - 25A/690V - Bobina 230V | 2 | unid | 26.98 | 62.98 | 89.96 | 179.92 | 0.005161%
16.1.179 | COTAÇÃO |  | Contato Auxiliar CTX-1 - Frontal NF | 3 | unid | 3.99 | 9.31 | 13.3 | 39.9 | 0.001145%
16.1.180 | COTAÇÃO |  | Aux-CP 2A/250V - Auxiliar para contator | 2 | unid | 29.59 | 69.04 | 98.63 | 197.26 | 0.005658%
16.1.181 | COTAÇÃO |  | Contator de potência unipolar 16A | 2 | unid | 23.64 | 55.18 | 78.82 | 157.64 | 0.004522%
16.1.182 | COTAÇÃO |  | CHAVE TRIFÁSICA DE DUAS POSIÇÕES (0-1) 380V-50A - PACCO - COMANDO MANUAL (OPÇÃO) | 1 | unid | 82.04 | 283.55 | 365.59 | 365.59 | 0.01049%
16.1.183 | COTAÇÃO |  | PROJETOR EXT. FIXO PISO-PAREDE FACHO ORIENTÁVEL ASSIMÉTRICO CORPO EM ALUMÍNIO INJETADO COM ALETAS DE RESFRIAMENTO REFLETOR EM ALUMÍNIO ANODIZADO MARTELADO. DIFUSOR EM VIDRO TEMPERADO. ALOJAMENTO EXTERNO PARA REATOR/IGNITOR +reator +ignitor +lampada | 6 | und | 55.77 | 222.3 | 278.07 | 1668.42 | 0.04786%
16.1.184 | COTAÇÃO |  | POSTE METÁLICO H=400cm, COM 1 LUMINÁRIAS EM CORPO METÁLICO FORMA RETANGULAR, COR PRETA. IP65. LÂMPADA VAPOR METÁLICO DE 1x150W TUBULAR, BASE E=40 + reator +ignitor +lampada (completo) | 29 | und | 55.77 | 222.3 | 278.07 | 8064.03 | 0.2313%
16.1.185 | COTAÇÃO |  | POSTE METÁLICO H=400cm, COM 2 LUMINÁRIAS EM CORPO METÁLICO FORMA RETANGULAR, COR PRETA. IP65. LÂMPADA VAPOR METÁLICO DE 2x150W TUBULAR, BASE E=40 +reator +ignitor+lampada (completo) | 58 | und | 103.74 | 345.8 | 449.54 | 26073.32 | 0.7479%
16.1.186 | COTAÇÃO |  | POSTE METÁLICO H=400cm, COM 4 LUMINÁRIAS EM CORPO METÁLICO FORMA RETANGULAR, COR PRETA. IP65. LÂMPADA VAPOR METÁLICO DE 2x150W TUBULAR, BASE E=40 +reator +ignitor+lampada (completo) | 2 | unid | 212.55 | 449.54 | 662.09 | 1324.18 | 0.03798%
16.2 |  |  | INSTALAÇÕES TELEFONICAS E CABEAMENTO ESTRUTURADO | [5 empty] | 254243.935 | 7.293%
IMPLANTAÇÃO
16.2.1 | SINAPI | 73749/002 | CAIXA DE PASSAGEM DE PISO TIPO R2 (107x52x50)cmm EM ALVENARIA (TIJOLO MACIÇO) COM TAMPA EM FERRO FUNDIDO | 31 | unid. |  | 312.54 | 312.54 | 9688.74 | 0.2779%
16.2.2 | SINAPI | 98401 | 1 CB-CTP-APL 50-10 | 120 | m. |  | 14.73 | 14.73 | 1767.6 | 0.0507%
16.2.3 | SINAPI | 98279 | 1CB - CI 50-50 | 20 | m |  | 25.35 | 25.35 | 507 | 0.01454%
16.2.4 | COTAÇÃO |  | 1 CB-CTPAPL 50-200 | 170 | m. | 48.45 | 57 | 105.45 | 17926.5 | 0.5142%
16.2.5 | COTAÇÃO |  | 1#CFO-8FO-OM3-50/125µm | 300 | m. | 3.5 | 8.81 | 12.31 | 3693 | 0.1059%
16.2.6 | COTAÇÃO |  | ELETRODUTO PVC RÍGIDO LISO COM LUVA; COR PRETO - 3" | 2600 | m. | 17.71 | 39.72 | 57.43 | 149318 | 4.283%
16.2.7 | AGETOP | 071331 | fita isolante 20m-3M | 5 | unid. | 10.01 | 5.3 | 15.31 | 76.55 | 0.002196%
16.2.8 | COTAÇÃO-HORUS |  | RACK ABERTO DE PISO 44U'S - PADRÃO 19" - INSTALADO EM PISO ELEVADO - ESTRUTURA EM AÇO (BACKBONE- FIBRAS OPTICAS) | 1 | unid. | 875 | 2500 | 3375 | 3375 | 0.09681%
16.2.9 | COTAÇÃO-HORUS |  | SWITCH - HP 1910 24G (BACKBONE- FIBRAS OPTICAS) | 10 | unid. | 263.1965 | 751.99 | 1015.1865 | 10151.865 | 0.2912%
16.2.10 | COTAÇÃO-HORUS |  | CHASSIS DE CONVERSOR ÓPTICO | 1 | unid. | 735 | 2100 | 2835 | 2835 | 0.08132%
16.2.11 | COTAÇÃO |  | CAIXA DIO PADRÃO 19"; ESTRUTURA EM AÇO SAE 1010 DE 1.2mm; FRENTE EM ACRÍLICO (4mm DE ESPESSURA); ABERTURA PARA ENTRADA DE CABOS; APRESENTA GAVETAS DESLISANTES; COR PRETO | 9 | unid |  | 733.38 | 733.38 | 6600.42 | 0.1893%
16.2.12 | COTAÇÃO |  | PAINEL DIO PARA 12 FIBRAS | 9 | unid |  | 139.23 | 139.23 | 1253.07 | 0.03594%
16.2.13 | COTAÇÃO |  | BANDEJA PARA 12 FUSÕES ÓPTICAS COMPOSTO POR 11 CONJUNTO DE ABRAÇADEIRAS PARA KIT PIGTAIL E 11 TUBOS TRANSPARENTE PARA KIT PIGTAIL | 9 | unid | 21 | 60 | 81 | 729 | 0.02091%
16.2.14 | COTAÇÃO |  | ADAPTADOR ÓPTICO MULTIMODO | 108 | unid |  | 15 | 15 | 1620 | 0.04647%
16.2.15 | COTAÇÃO |  | PIGTAIL ÓPTICO MULTIMODO 62,5/125mm LC-LC | 108 | unid |  | 81.2 | 81.2 | 8769.6 | 0.2516%
16.2.16 | COTAÇÃO |  | CORDÃO ÓPTICO DUPLEX TIPO MULTIMODO LC-LC | 27 | unid |  | 122.37 | 122.37 | 3303.99 | 0.09477%
16.2.17 | COTAÇÃO |  | FUSÃO ÓPTICA | 96 | unid |  | 80 | 80 | 7680 | 0.2203%
16.2.18 | COTAÇÃO |  | MINI GEBIC PADRÃO ET420L 1000BASE LX-SC EDGE-CORE OU EQUIVALENTE | 18 | unid. | 227.5 | 650 | 877.5 | 15795 | 0.4531%
16.2.19 | AGETOP 070674 |  | CAIXA DE PASSAGEM DE EMBUTIR (150x150x17)cm COM FUNDO EM MADERIT PINTADO NA COR "BRANCO" | 2 | unid. | 55.36 | 1189.69 | 1245.05 | 2490.1 | 0.07143%
16.2.20 | COTAÇÃO-HORUS |  | BASTIDOR PARA FIXAÇÃO DE BLOCO DE DISTRIBUIÇÃO "BER" EM ESTRUTURA DE DG COM CAPACIDADE PARA 10BER. - BARGOA OU EQUIVALENTE | 12 | unid. | 2.45 | 7 | 9.45 | 113.4 | 0.003253%
16.2.21 | COTAÇÃO-HORUS |  | BER-10P - BLOCO DE ENGATE RÁPIDO - 10 PARES - BLOCO TERMINAL TIPO M10B COM CORTE, COM CONTATO NORMALMENTE FECHADO (NF) - BARGOA OU EQUIVALENTE | 70 | unid. | 2.57 | 15.68 | 18.25 | 1277.5 | 0.03664%
16.2.22 | COTAÇÃO-HORUS |  | BARRA DE ATERRAMENTO MPEI (PARA BER) - BARGOA OU EQUIVALENTE | 35 | unid. |  | 4.88 | 4.88 | 170.8 | 0.004899%
16.2.23 | COTAÇÃO-HORUS |  | MÓDULO DE PROTEÇÃO ELÉTRICA - MINI PEI RS - BARGOA OU EQUIVALENTE | 350 | unid. | 0.88 | 4.22 | 5.1 | 1785 | 0.0512%
16.2.24 | COTAÇÃO |  | VALA PARA TUBULAÇÃO SUBTERRÂNEA h=50cm - REMOÇÃO E RECOMPOSIÇÃO | 96 | m³ | 19.39 | 0 | 19.39 | 1861.44 | 0.05339%
16.2.25 | COTAÇÃO |  | Escavação Caixa de Passagem | 0 | m³ | 19.39 | 0 | 19.39 | 0 | 0%
16.2.26 | COTAÇÃO |  | REATERRO E COMPACTACAO MECANICO DE VALA COM COMPACTADOR MANUAL TIPO SOQUETE VIBRATORIO | 96 | m³ | 15.16 | 0 | 15.16 | 1455.36 | 0.04175%
17 |  |  | PINTURA | [5 empty] | 11163.5608 | 0.3202%
17.1 | AGETOP | 261009 | FUNDO PRIMER P/ ESTR. METALICA (2 DEMAOS) PARA GUARDA-CORPO E CORRIMAO ESCADAS E RAMPAS DE ACESSO | 109.64 | M² | 2.69 | 5.86 | 8.55 | 937.422 | 0.02689%
17.2 | AGETOP | 261502 | PINT.ESMALTE S/ANTICOR 2 DEMAOS | 109.64 | M² | 10.09 | 2.78 | 12.87 | 1411.0668 | 0.04048%
17.3 | AGETOP | 261700 | DEMARC.QUADRA/VAGAS TINTA POLIESPORTIVA | 1321.6 | ML | 6.31 | 0.36 | 6.67 | 8815.072 | 0.2529%
18 |  |  | DIVERSOS | [5 empty] | 19867.4216 | 0.5699%
18.1 | COMPOSIÇÃO |  | PROJETO "AS BUILT" | 1 | UND |  | 2331.6 | 2331.6 | 2331.6 | 0.06688%
18.2 | AGETOP | 180314 | GUARDA CORPO COM CORRIMÃO/TUBO INDUSTRIAL GC-1 PARA RAMPAS E ESCADAS EXTERNAS | 109.64 | M² | 12.53 | 147.41 | 159.94 | 17535.8216 | 0.503%
19 |  |  | PAVIMENTAÇÃO / URBANIZAÇÃO | [5 empty] | 737291.6475 | 21.15%
19.1 | SINAPI | 85180 | PLANTIO DE GRAMA ESMERALDA | 11282.16 | M² |  | 12.28 | 12.28 | 138544.9248 | 3.974%
19.2 | SINAPI | 73967/002 | PLANTIO DE ARBUSTOS | 50 | UND |  | 119.19 | 119.19 | 5959.5 | 0.1709%
19.3 | SINAPI | 92394 | BLOCO DE CONCRETO INTERTRAVADO MEDIDAS= 10x20cm, E= 8 cm, NA COR NATURAL - ASSENTADO SOBRE COLCHÃO DE AREIA | 5447.61 | M² |  | 49.38 | 49.38 | 269002.9818 | 7.716%
19.4 | AGETOP | 270620 | ALAMBRADO EM POSTE DE CONCRETO DUPLO T 150X7M / TUBO INDUSTRIAL 2" #2,28 / TELA MALHA 4" FIO 12 | 459.87 | M² | 1.64 | 35.52 | 37.16 | 17088.7692 | 0.4902%
19.5 | COTAÇÃO |  | GRADIL METÁLICO - H=2,20m INCLUINDO PORTÕES DE ACESSO | 396 | M² | 40 | 120 | 160 | 63360 | 1.817%
19.6 | AGETOP | 110105 | MURO EM BLOCO DE CONCRETO - H=2,20m | 704 | M² | 16.69 | 30.75 | 47.44 | 33397.76 | 0.958%
19.7 | SINAPI | 72183 | PISO EM CONCRETO DESEMPENADO LAMINADO PARA ÁREA DE ACESSO EXTERNA | 1830 | M² |  | 66.93 | 66.93 | 122481.9 | 3.513%
19.8 | SINAPI | 72183 | PISO EM CONCRETO PARA QUADRA DESCOBERTA | 655.69 | M² |  | 66.93 | 66.93 | 43885.3317 | 1.259%
19.9 | SINAPI | 79467 | DEMARCAÇÃO DE PISO DE QUADRA DESCOBERTA | 200 | ML |  | 11.27 | 11.27 | 2254 | 0.06465%
19.10 | SINAPI | 94265 | MEIO FIO EM CONCRETO PRÉ MOLDADO 14X30CM | 1296 | M |  | 28.66 | 28.66 | 37143.36 | 1.065%
19.11 | SINAPI | 83693 | CAIAÇÃO EM MEIO FIO | 1296 | M |  | 3.22 | 3.22 | 4173.12 | 0.1197%
20 |  |  | LIMPEZA | [5 empty] | 67992.3972 | 1.95%
20.1 | SINAPI | 9537 | LIMPEZA FINAL DE OBRA | 3951.96 | M² |  | 2.07 | 2.07 | 8180.5572 | 0.2347%
20.2 | SINAPI - INSUMOS | 00006111 | LIMPEZA PERMANENTE - SERVENTE DE PEDREIRO - CONSIDERANDO 3 SERVENTES | 12 | MÊS | 4984.32 |  | 4984.32 | 59811.84 | 1.716%
0%
21 |  |  | ADMINISTRAÇÃO DA OBRA | [5 empty] | 366474.24 | 10.51%
21.1 | SINAPI - INSUMOS | 00002706 | ENGENHEIROS - CONSIDERANDO 176 HORAS MENSAIS | 12 | MÊS | 14124 |  | 14124 | 169488 | 4.862%
21.2 | SINAPI - INSUMOS | 00004069 | MESTRE DE OBRA - CONSIDERANDO 176 HORAS MENSAIS | 12 | MÊS | 7471.2 |  | 7471.2 | 89654.4 | 2.572%
21.3 | SINAPI - INSUMOS | 00000253 | ALMOXARIFE - CONSIDERANDO 176 HORAS MENSAIS | 12 | MÊS | 3405.6 |  | 3405.6 | 40867.2 | 1.172%
21.4 | SINAPI - INSUMOS | 00006122 | APONTADOR - CONSIDERANDO 176 HORAS MENSAIS | 12 | MÊS | 3405.6 |  | 3405.6 | 40867.2 | 1.172%
21.5 | SINAPI - INSUMOS | 00041776 | VIGIA NOTURNO - HORA EFETIVAMENTE TRABALHADA DE 22H AS 5H (COM ADICIONAL NOTURNO) | 12 | MÊS | 2133.12 |  | 2133.12 | 25597.44 | 0.7342%
CUSTO DA OBRA | [8 empty] | 3486204.9021 | 100%
BDI (22,00%) | [8 empty] | 766965.0785 | 22%
CUSTO TOTAL DA OBRA | [8 empty] | 4253169.9806
OBSERVAÇÕES:
1 | As marcas constantes nesta planilha e no caderno de especificações são referências dos materiais especificados e que devem ser empregados na obra. Poderão ser utilizados materiais de marcas diferentes, desde que esses materiais sejam equivalentes aos descritos acima, quanto à qualidade, linha de fabricação e características.
2 | A LICITANTE deverá apresentar um cronograma físico-financeiro que será analisado e aprovado pela UFG, caso venha a ser ela a contratada.
3 | Este orçamento levou em consideração as leis sociais.
4 | Este orçamento é meramente informativo. A relação dos serviços, assim como seus quantitativos e composições, é de inteira responsabilidade da empresa Contratada. O mesmo se aplica ao BDI.
5 | Foi estimado um BDI de 22,00% para esta obra, entretanto, o custo do BDI de cada empresa é individual e deverá contemplar todos os serviços previstos no Edital e que não estão diretamente contemplados nos serviços discriminados na presente planilha.
6 | Os preços dos serviços SINAPI já contemplam a mão de obra de aplicação.
7 | Prazo total para a execução dos serviços: 12 (Doze) meses.

## ORÇAMENTO - ADM
Unidade: GOIÂNIA OESTE - ADMINISTRAÇÃO
|  |  | INSTITUTO FEDERAL DE EDUCAÇÃO, CIÊNCIA E TECNOLOGIA DE GOIÁS | Endereço: IFG
|  |  | Diretoria de Projetos e Infraestrutura | Área (m²): |  |  |  | Data: | JULHO DE 2018
|  |  |  | Valor por (R$/m²): |  |  |  | Processo:
PLANILHA ORÇAMENTÁRIA - GOIÂNIA OESTE - ADMINISTRAÇÃO
ITEM | REFERÊNCIA | CÓDIGO | DESCRIÇÃO | QUANT. | UN. | R$ M.D.O. | R$ MATERIAL | R$ SERVIÇO | R$ TOTAL | %
1 |  |  | SERVIÇOS INICIAIS/ DESPESAS GERAIS | [5 empty] | 0 | 0%
VER PLANILHA DA IMPLANTAÇÃO
2 |  |  | INSTALAÇÃO DO CANTEIRO/ DEMOLIÇÃO | [5 empty] | 26802.745 | 0.7725%
2.1 | AGETOP - ADAPTADA | 20103 | DEMOLIÇÃO DE ESTRUTURA METÁLICA | 46.8 | M² | 11.51 |  | 11.51 | 538.668 | 0.01553%
2.2 | AGETOP | 20118 | DEMOLIÇÃO DE ALVENARIA EM BLOCO DE CONCRETO | 83.28 | M³ | 23.78 |  | 23.78 | 1980.3984 | 0.05708%
2.3 | AGETOP | 20121 | DEMOLIÇÃO DE ESTRUTURA DE CONCRETO | 141.5 | M³ | 115.05 |  | 115.05 | 16279.575 | 0.4692%
2.4 | COTAÇÃO |  | RETIRADA DE PORTAS DE ENROLAR | 2 | UND | 100 |  | 100 | 200 | 0.005764%
2.5 | AGETOP | 20109 | DEMOLIÇÃO DE PISO DE CONCRETO | 559.5 | M² | 11.51 |  | 11.51 | 6439.845 | 0.1856%
2.6 | AGETOP | 20118 | DEMOLIÇÃO DE ALVENARIA EM BLOCO CERÂMICO | 57.37 | M³ | 23.78 |  | 23.78 | 1364.2586 | 0.03932%
3 |  |  | MOVIMENTO DE TERRA | [5 empty] | 0 | 0%
ITEM NÃO PREVISTO - MOVIMENTAÇÃO DE TERRENO JÁ REALIZADA
4 |  |  | SERVIÇOS GERAIS INTERNOS | [5 empty] | 17681.44 | 0.5096%
4.1 | AGETOP | 030105 | TRANSP. DE ENTULHO EM CAÇAMBA ESTACIONARIA COM CARGA | 312 | M³ | 6.18 | 41.67 | 47.85 | 14929.2 | 0.4303%
4.2 | AGETOP | 060104 | ANDAIME METALICO TORRE - CONSIDERANDO 8 MESES | 96 | M | 2.19 | 10 | 12.19 | 1170.24 | 0.03373%
4.3 | AGETOP | 060105 | ANDAIME METALICO FACHADEIRO - CONSIDERANDO 8 MESES | 200 | M² | 2.76 | 5.15 | 7.91 | 1582 | 0.0456%
0%
5 |  |  | INFRA-ESTRUTURA | [5 empty] | 0 | 0%
ITEM JÁ EXECUTADO
6 |  |  | SUPERESTRUTURA | [6 empty] | 0%
ITEM JÁ EXECUTADO
7 |  |  | PAREDES E PAINÉIS | [5 empty] | 397262.6756 | 11.45%
7.1 | SINAPI | 87507 | ALVENARIA DE VEDAÇÃO DE BLOCOS CERÂMICOS FURADOS NA HORIZONTAL DE 9X14X19CM (ESPESSURA 9CM) DE PAREDES COM ÁREA LÍQUIDA MAIOR OU IGUAL A 6M² SEM VÃOS E ARGAMASSA DE ASSENTAMENTO COM PREPARO EM BETONEIRA. | 5196.55 | M² |  | 57.57 | 57.57 | 299165.3835 | 8.622%
7.2 | SINAPI | 93200 | ENCUNHAMENTO (APERTO DE ALVENARIA) COM ARGAMASSA EXPANSIVA | 1845.05 | M³ |  | 2.26 | 2.26 | 4169.813 | 0.1202%
7.3 | AGETOP | 100320 | DIVISÓRIA DE GRANITO CINZA ANDORINHA NOS SANITÁRIOS | 111.31 | M² | 41.46 | 190.93 | 232.39 | 25867.3309 | 0.7455%
7.3 | COTAÇÃO |  | DIVISÓRIA EM GESSO ACARTONADO | 52.96 | M² | 20 | 60 | 80 | 4236.8 | 0.1221%
7.4 | SINAPI | 93187 | VERGA E CONTRAVERGA 10X10CM EM CONCRETO PRÉ-MOLDADO FCK=20MPA (PREPARO COM BETONEIRA AÇO CA60, BITOLA FINA, INCLUSIVE FORMAS TABUA 3A. | 1308.66 | M |  | 48.77 | 48.77 | 63823.3482 | 1.839%
8 |  |  | ESQUADRIAS | [5 empty] | 236952.0589 | 6.829%
8.1 |  |  | PORTAS | [5 empty] | 95893.5652 | 2.764%
8.1.1 | SINAPI | 91015 | KIT DE PORTA DE MADEIRA PARA VERNIZ, SEMI-OCA (LEVE OU MÉDIA), PADRÃO MÉDIO, 80X210CM, ESPESSURA DE 3,5CM, ITENS INCLUSOS: DOBRADIÇAS, MONTAGEM E INSTALAÇÃO DO BATENTE, SEM FECHADURA - FORNECIMENTO E INSTALAÇÃO | 8 | UN |  | 704.22 | 704.22 | 5633.76 | 0.1624%
8.1.2 | SINAPI | 91016 | KIT DE PORTA DE MADEIRA PARA VERNIZ, SEMI-OCA (LEVE OU MÉDIA), PADRÃO MÉDIO, 90X210CM, ESPESSURA DE 3,5CM, ITENS INCLUSOS: DOBRADIÇAS, MONTAGEM E INSTALAÇÃO DO BATENTE, SEM FECHADURA - FORNECIMENTO E INSTALAÇÃO | 39 | UN |  | 707.33 | 707.33 | 27585.87 | 0.7951%
8.1.3 | COTAÇÃO |  | PORTA DE ABRIR, EM MADEIRA, PARA VERNIZ, COM GUARNIÇÃO COMPLETA E PORTAL. FERRAGENS CROMADAS P3 - (180x220)CM | 1 | UN | 200 | 1000 | 1200 | 1200 | 0.03459%
8.1.4 | SINAPI | 73910/009 | PORTA DE ABRIR, EM MADEIRA, PARA VERNIZ, COM GUARNIÇÃO COMPLETA E PORTAL. FERRAGENS CROMADAS P4 - (100x210)CM | 5 | UN |  | 915.38 | 915.38 | 4576.9 | 0.1319%
8.1.5 | COTAÇÃO |  | PORTA DE ABRIR, EM MADEIRA, PARA VERNIZ, COM GUARNIÇÃO COMPLETA E PORTAL. FERRAGENS CROMADAS P5 - (220x210)CM | 2 | UN | 250 | 1400 | 1650 | 3300 | 0.09511%
8.1.6 | COTAÇÃO |  | PORTA DE ABRIR, EM MADEIRA, PARA VERNIZ, COM GUARNIÇÃO COMPLETA E PORTAL. FERRAGENS CROMADAS P6 - (90x250)CM | 5 | UN | 200 | 600 | 800 | 4000 | 0.1153%
8.1.7 | COTAÇÃO |  | PORTA DE ABRIR, EM MADEIRA, PARA VERNIZ, COM GUARNIÇÃO COMPLETA E PORTAL. FERRAGENS CROMADAS P5 - (140x210)CM | 1 | UN | 250 | 800 | 1050 | 1050 | 0.03026%
8.1.8 | SINAPI | 91341 | PORTA VENEZIANA ALUMINIO ANODIZADO PD1 (60x160)CM - 32 UNIDADES | 30.72 | M² |  | 641.98 | 641.98 | 19721.6256 | 0.5684%
8.1.9 | AGETOP | 180508 | PORTA EM VIDRO TEMPERADO 10MM COM BANDEIRA E FERRAGENS CROMADAS PV1 (125x280)CM - 1 UNIDADE | 3.5 | M² | 32.1 | 187.76 | 219.86 | 769.51 | 0.02218%
8.1.10 | AGETOP | 180508 | PORTA EM VIDRO TEMPERADO 10MM COM BANDEIRA E FERRAGENS CROMADAS PV2 (290x280)CM - 1 UNIDADE | 8.12 | M² | 32.1 | 187.76 | 219.86 | 1785.2632 | 0.05145%
8.1.11 | AGETOP | 180508 | PORTA EM VIDRO TEMPERADO 10MM COM BANDEIRA E FERRAGENS CROMADAS PV3 (200x250)CM - 5 UNIDADES | 25 | M² | 32.1 | 187.76 | 219.86 | 5496.5 | 0.1584%
8.1.12 | AGETOP | 180508 | PORTA EM VIDRO TEMPERADO 10MM COM BANDEIRA E FERRAGENS CROMADAS PV4 (140x250)CM - 6 UNIDADES | 21 | M² | 32.1 | 187.76 | 219.86 | 4617.06 | 0.1331%
8.1.13 | AGETOP | 180508 | PORTA EM VIDRO TEMPERADO 10MM COM BANDEIRA E FERRAGENS CROMADAS PV5 (90x210)CM - 1 UNIDADE | 1.89 | M² | 32.1 | 187.76 | 219.86 | 415.5354 | 0.01198%
8.1.14 | AGETOP | 180508 | PORTA EM VIDRO TEMPERADO 10MM COM BANDEIRA E FERRAGENS CROMADAS PV6 (250x250)CM - 1 UNIDADE | 6.25 | M² | 32.1 | 187.76 | 219.86 | 1374.125 | 0.0396%
8.1.15 | AGETOP | 180508 | PORTA EM VIDRO TEMPERADO 10MM COM BANDEIRA E FERRAGENS CROMADAS PV7 (200x280)CM - 1 UNIDADE | 5.6 | M² | 32.1 | 187.76 | 219.86 | 1231.216 | 0.03549%
8.1.16 | SINAPI ADAPTADA | 80838 | Porta corta fogo metálica - classe P90, de abrir com eixo vertical, 02 (duas) folhas, em chapa de aço galvanizado e miolo de isolante térmico, com barra antipânico dupla, certificada pelo inmetro e em conformidade à nbr 11742 e nbr 11785 - PCF 1 (180x220)CM | 1 | UN |  | 1131.83 | 1131.83 | 1131.83 | 0.03262%
8.1.17 | SINAPI ADAPTADA | 80838 | Porta corta fogo metálica - classe P90, de abrir com eixo vertical, 02 (duas) folhas, em chapa de aço galvanizado e miolo de isolante térmico, com barra antipânico dupla, certificada pelo inmetro e em conformidade à nbr 11742 e nbr 11785 - PCF 2 (200x250)CM | 1 | UN |  | 2263.66 | 2263.66 | 2263.66 | 0.06524%
8.1.18 | SINAPI | 80838 | Porta corta fogo metálica - classe P90, de abrir com eixo vertical, 01 (uma) folha, em chapa de aço galvanizado e miolo de isolante térmico, certificada pelo inmetro e em conformidade à nbr 11742 - PCF 3 (90x210)CM | 1 | UN |  | 1131.83 | 1131.83 | 1131.83 | 0.03262%
8.1.19 | SINAPI ADAPTADA | 80838 | Porta corta fogo metálica - classe P90, de abrir com eixo vertical, 02 (duas) folhas, em chapa de aço galvanizado e miolo de isolante térmico, certificada pelo inmetro e em conformidade à nbr 11742 - PCF 4 (200x250)CM | 1 | UN |  | 2263.66 | 2263.66 | 2263.66 | 0.06524%
8.1.20 | SINAPI | 90830 | Fechadura em inox, 1ª linha, acabamento cromado | 61 | und |  | 104.02 | 104.02 | 6345.22 | 0.1829%
0%
8.2 |  |  | JANELAS |  |  |  |  | 0 | 141058.4937 | 4.066%
8.2.1 | SINAPI | 94575 | JANELA EM ALUMINIO ANODIZADO LINHA SUPREMA - J1 (100x70)CM - 6 UNIDADES - ALUMINIO E VIDRO MAXIMO AR | 4.2 | M² |  | 723.37 | 723.37 | 3038.154 | 0.08756%
8.2.2 | SINAPI | 94575 | JANELA EM ALUMINIO ANODIZADO LINHA SUPREMA - J2 (90x70)CM - 1 UNIDADE - ALUMINIO E VIDRO MAXIMO AR | 0.63 | M² |  | 723.37 | 723.37 | 455.7231 | 0.01313%
8.2.3 | SINAPI | 94575 | JANELA EM ALUMINIO ANODIZADO LINHA SUPREMA - J3 (135x70)CM - 1 UNIDADE - ALUMINIO E VIDRO MAXIMO AR | 0.945 | M² |  | 723.37 | 723.37 | 683.5847 | 0.0197%
8.2.4 | SINAPI | 94575 | JANELA EM ALUMINIO ANODIZADO LINHA SUPREMA - J4 (200x70)CM - 2 UNIDADES - ALUMINIO E VIDRO MAXIMO AR | 2.8 | M² |  | 723.37 | 723.37 | 2025.436 | 0.05838%
8.2.5 | SINAPI | 94575 | JANELA EM ALUMINIO ANODIZADO LINHA SUPREMA - J5 (155x70)CM - 1 UNIDADE - ALUMINIO E VIDRO MAXIMO AR | 1.085 | M² |  | 723.37 | 723.37 | 784.8564 | 0.02262%
8.2.6 | SINAPI | 94575 | JANELA EM ALUMINIO ANODIZADO LINHA SUPREMA - J6 (235x70)CM - 3 UNIDADES - ALUMINIO E VIDRO MAXIMO AR | 4.935 | M² |  | 723.37 | 723.37 | 3569.831 | 0.1029%
8.2.7 | SINAPI | 94575 | JANELA EM ALUMINIO ANODIZADO LINHA SUPREMA - J7 (300x70)CM - 7 UNIDADES - ALUMINIO E VIDRO MAXIMO AR | 14.7 | M² |  | 723.37 | 723.37 | 10633.539 | 0.3065%
8.2.8 | SINAPI | 94575 | JANELA EM ALUMINIO ANODIZADO LINHA SUPREMA - J8 (350x70)CM - 4 UNIDADES - ALUMINIO E VIDRO MAXIMO AR | 9.8 | M² |  | 723.37 | 723.37 | 7089.026 | 0.2043%
8.2.9 | SINAPI | 94576 | JANELA EM ALUMINIO ANODIZADO LINHA SUPREMA - J9 (290x140)CM - 1 UNIDADE - ALUMINIO E VIDRO CORRER | 4.06 | M² |  | 454.06 | 454.06 | 1843.4836 | 0.05313%
8.2.10 | SINAPI | 94575 | JANELA EM ALUMINIO ANODIZADO LINHA SUPREMA - J10 (370x85)CM - 5 UNIDADES - ALUMINIO E VIDRO MAXIMO AR | 15.725 | M² |  | 723.37 | 723.37 | 11374.9932 | 0.3278%
8.2.11 | SINAPI | 94575 | JANELA EM ALUMINIO ANODIZADO LINHA SUPREMA - J11 (270x70)CM - 4 UNIDADES - ALUMINIO E VIDRO MAXIMO AR | 7.56 | M² |  | 723.37 | 723.37 | 5468.6772 | 0.1576%
8.2.12 | SINAPI | 94576 | JANELA EM ALUMINIO ANODIZADO LINHA SUPREMA - J12 (250x140)CM - 46 UNIDADES - ALUMINIO E VIDRO CORRER | 161 | M² |  | 454.06 | 454.06 | 73103.66 | 2.107%
8.2.13 | SINAPI | 94576 | JANELA EM ALUMINIO ANODIZADO LINHA SUPREMA - J13 (415x175)CM - 2 UNIDADES - ALUMINIO E VIDRO CORRER | 14.525 | M² |  | 454.06 | 454.06 | 6595.2215 | 0.1901%
8.2.14 | SINAPI | 94575 | JANELA EM ALUMINIO ANODIZADO LINHA SUPREMA - J14 (725x70)CM - 2 UNIDADES - ALUMINIO E VIDRO MAXIMO AR | 10.15 | M² |  | 723.37 | 723.37 | 7342.2055 | 0.2116%
8.2.15 | SINAPI | 94576 | JANELA EM ALUMINIO ANODIZADO LINHA SUPREMA - J15 (250x175)CM - 1 UNIDADE - ALUMINIO E VIDRO CORRER | 4.375 | M² |  | 454.06 | 454.06 | 1986.5125 | 0.05725%
8.2.16 | SINAPI | 94575 | JANELA EM ALUMINIO ANODIZADO LINHA SUPREMA - J16 (350x70)CM - 2 UNIDADES - ALUMINIO E VIDRO MAXIMO AR | 4.9 | M² |  | 723.37 | 723.37 | 3544.513 | 0.1022%
8.2.17 | SINAPI | 94575 | JANELA EM ALUMINIO ANODIZADO LINHA SUPREMA - J17 (300x70)CM - 1 UNIDADE - ALUMINIO E VIDRO MAXIMO AR | 2.1 | M² |  | 723.37 | 723.37 | 1519.077 | 0.04378%
0%
9 |  |  | VIDROS | [5 empty] | 163624.3062 | 4.716%
9.1 | COTAÇÃO |  | PAINEL EM VIDRO LAMINADO, COR VERDE, 10MM | 184.3 | M² | 50 | 250 | 300 | 55290 | 1.594%
9.2 | SINAPI | 85010 | CAIXILHO FIXO EM ALÚMINIO PARA VIDRO | 184.3 | M² |  | 503.89 | 503.89 | 92866.927 | 2.677%
9.3 | SINAPI | 74125/002 | ESPELHO CRISTAL ESPESSURA 4MM, COM MOLDURA EM ALUMINIO E COMPENSADO 6MM PLASTIFICADO COLADO - PARA SANITÁRIOS | 43.36 | M² |  | 356.72 | 356.72 | 15467.3792 | 0.4458%
0%
10 |  |  | COBERTURA - VERIFICAR IMPERMEABILIZAÇÃO NO RESPECTIVO ITEM | [5 empty] | 0 | 0%
|  |  | ITEM JÁ EXECUTADO |  |  |  |  | 0 | 0 | 0%
0%
11 |  |  | IMPERMEABILIZAÇÃO | [5 empty] | 115336.3736 | 3.324%
11.1 | SINAPI | 73929/001 | IMPERMEABILIZACAO DE SUPERFICIE COM CIMENTO ESPECIAL CRISTALIZANTE COM ADESIVO LIQUIDO DE ALTA PERFORMANCE A BASE DE RESINA ACRÍLICA. ÁREAS MOLHADAS | 311.79 | M² |  | 31.28 | 31.28 | 9752.7912 | 0.2811%
11.2 | SINAPI | 73929/001 | IMPERMEABILIZACAO DE SUPERFICIE COM CIMENTO ESPECIAL CRISTALIZANTE COM ADESIVO LIQUIDO DE ALTA PERFORMANCE A BASE DE RESINA ACRÍLICA. VIGAS BALDRAME | 1653.7 | M² |  | 31.28 | 31.28 | 51727.736 | 1.491%
11.3 | SINAPI | 40780 | REGULARIZAÇÃO PARA LAJES TÉCNICAS - CONSIDERANDO SUBIDA DE 40CM | 609.2 | M² |  | 8.86 | 8.86 | 5397.512 | 0.1556%
11.4 | SINAPI | 83737 | MANTA ASFALTICA PARA LAJES TÉCNICAS - CONSIDERANDO SUBIDA DE 40CM | 609.2 | M² |  | 56.13 | 56.13 | 34194.396 | 0.9855%
11.5 | AGETOP | 120207 | PROTEÇÃO MECÂNICA PARA LAJES TÉCNICAS - CONSIDERANDO SUBIDA DE 40CM | 609.2 | M² | 7.06 | 5.71 | 12.77 | 7779.484 | 0.2242%
11.6 | SINAPI | 73929/004 | IMPERMEABILIZAÇÃO DE RESERVATÓRIOS | 110.13 | M² |  | 58.88 | 58.88 | 6484.4544 | 0.1869%
0%
12 |  |  | REVESTIMENTOS DE FORROS | [5 empty] | 55730.0307 | 1.606%
12.1 | SINAPI | 96113 | FORRO EM PLACAS DE GESSO PARA AMBIENTES COMERCIAIS | 757.84 | M² |  | 27.04 | 27.04 | 20491.9936 | 0.5906%
12.2 | SINAPI | 87411 | APLICAÇÃO MANUAL DE GESSO DESEMPENADO (SEM TALISCAS) EM TETO DE AMBIENTES DE ÁREA MAIOR QUE 10M², ESPESSURA DE 0,5CM. | 1645 | M² |  | 10.16 | 10.16 | 16713.2 | 0.4817%
12.3 | SINAPI | 87885 | CHAPISCO APLICADO NO TETO, COM ROLO PARA TEXTURA ACRÍLICA. ARGAMASSA INDUSTRIALIZADA COM PREPARO EM MISTURADOR 300 KG | 741.29 | M² |  | 6.55 | 6.55 | 4855.4495 | 0.1399%
12.4 | SINAPI | 200499 | REBOCO COM ARGAMASSA PRÉ FABRICADA, ESPESSURA 0,5CM, PREPARO MECÂNICO DA ARGAMASSA | 741.29 | M² | 13.51 | 4.93 | 18.44 | 13669.3876 | 0.394%
0%
13 |  |  | REVESTIMENTOS DE PAREDES INTERNAS/ EXTERNAS | [5 empty] | 404517.0514 | 11.66%
13.1 | SINAPI | 87879 | CHAPISCO APLICADO EM ALVENARIAS E ESTRUTURAS DE CONCRETO INTERNAS, COM COLHER DE PEDREIRO. ARGAMASSA TRAÇO 1:3 COM PREPARO EM BETONEIRA 400L. | 5151.79 | M² |  | 2.9 | 2.9 | 14940.191 | 0.4306%
13.2 | SINAPI | 87535 | EMBOÇO, PARA RECEBIMENTO DE CERÂMICA, EM ARGAMASSA TRAÇO 1:2:8, PREPARO MECÂNICO COM BETONEIRA 400L, APLICADO MANUALMENTE EM FACES INTERNAS DE PAREDES DE AMBIENTES COM ÁREA MAIOR QUE 10M2, ESPESSURA DE 20MM, COM EXECUÇÃO DE TALISCAS | 5151.79 | M² |  | 22.77 | 22.77 | 117306.2583 | 3.381%
13.3 | SINAPI | 87529 | REBOCO MASSA ÚNICA, PARA RECEBIMENTO DE PINTURA, EM ARGAMASSA TRAÇO 1:2:8, PREPARO MECÂNICO COM BETONEIRA 400L, APLICADA MANUALMENTE EM FACES INTERNAS DE PAREDES DE AMBIENTES COM ÁREA MAIOR QUE 10M2, ESPESSURA DE 20MM, COM EXECUÇÃO DE TALISCAS | 4242.69 | M² |  | 26.44 | 26.44 | 112176.7236 | 3.233%
13.4 | SINAPI | 87894 | CHAPISCO APLICADO TANTO EM PILARES E VIGAS DE CONCRETO COMO EM ALVENARIA DE FACHADA SEM PRESENÇA DE VÃOS, COM COLHER DE PEDREIRO. ARGAMASSA TRAÇO 1:3 COM PREPARO EM BETONEIRA 400L | 4208.65 | M² |  | 4.7 | 4.7 | 19780.655 | 0.5701%
13.5 | SINAPI | 87535 | EMBOÇO, PARA RECEBIMENTO DE CERÂMICA, EM ARGAMASSA TRAÇO 1:2:8, PREPARO MECÂNICO COM BETONEIRA 400L, APLICADO MANUALMENTE EM FACES INTERNAS DE PAREDES DE AMBIENTES COM ÁREA MAIOR QUE 10M2, ESPESSURA DE 20MM, COM EXECUÇÃO DE TALISCAS | 4208.65 | M² |  | 22.77 | 22.77 | 95830.9605 | 2.762%
13.6 | AGETOP | 201302 | Revestimento retificado 33x58 ou similar, 1ª linha, assentado até à laje ou forro e rejunte cimentício para cerêmica e porcelanato de acabamento extraliso, 1ª linha, cor a definir | 909.1 | M² | 18.05 | 30.88 | 48.93 | 44482.263 | 1.282%
0%
14 |  |  | PISOS | [5 empty] | 334955.8963 | 9.654%
14.1 | SINAPI | 87765 | CONTRAPISO EM ARGAMASSA TRAÇO 1:4 (CIMENTO E AREIA), PREPARO MECÂNICO COM BETONEIRA 400 L, APLICADO EM ÁREAS MOLHADAS SOBRE IMPERMEABILIZAÇÃO, ESPESSURA 4CM. | 2764.1 | M² |  | 40.22 | 40.22 | 111172.102 | 3.204%
14.3 | SINAPI | 87257 | PISO EM REVESTIMENTO CERÂMICO 60X60CM | 282.28 | M² |  | 47.69 | 47.69 | 13461.9332 | 0.388%
14.4 | SINAPI | 88650 | RODAPÉ EM REVESTIMENTO CERÃMICO 60X60CM - 7CM DE ALTURA | 106.75 | ML |  | 8.73 | 8.73 | 931.9275 | 0.02686%
14.5 | AGETOP | 220913 | PISO EM GRANITO PARA ESCADAS | 56.05 | M² | 25.45 | 98.46 | 123.91 | 6945.1555 | 0.2002%
14.6 | AGETOP | 220917 | RODAPÉ EM GRANITO | 17.55 | ML | 7.77 | 12.28 | 20.05 | 351.8775 | 0.01014%
14.7 | AGETOP | 220311 | PISO ANTIDERRAPANTE E INCOMBUSTÍVEL AO FOGO PARA ESCADAS | 43.11 | M² | 19.32 | 50.14 | 69.46 | 2994.4206 | 0.0863%
14.8 | AGETOP | 220312 | RODAPÉ PISO ANTIDERRAPANTE E INCOMBUSTÍVEL AO FOGO PARA ESCADAS | 44.1 | ML | 4.71 | 3.11 | 7.82 | 344.862 | 0.009939%
14.9 | COTAÇÃO |  | PISO EM PORCELANADO 50X100CM | 70.43 | M² | 30 | 150 | 180 | 12677.4 | 0.3654%
14.10 | COTAÇÃO |  | RODAPÉ EM PORCELANADO 50X100CM | 15.7 | ML | 10 | 20 | 30 | 471 | 0.01358%
14.11 | SINAPI | 84191 | PISO EM GRANITINA | 2035.45 | M² |  | 58.04 | 58.04 | 118137.518 | 3.405%
14.12 | AGETOP | 221102 | RODAPÉ EM GRANITINA | 1134.55 | ML |  | 10 | 10 | 11345.5 | 0.327%
14.13 | COTAÇÃO |  | PISO EM PORCELANADO 50X50CM | 311.79 | M² | 30 | 150 | 180 | 56122.2 | 1.618%
15 |  |  | INSTALAÇÕES HIDRO-SANITÁRIAS | [5 empty] | 213357.0764 | 6.149%
15.1 |  |  | LOUÇAS E METAIS | [5 empty] | 47428.19 | 1.367%
15.1.1 | SINAPI | 95470 | VASO SANITARIO SIFONADO LOUÇA BRANCA, COM CONJUNTO PARA FIXAÇAO COM PARAFUSO, ARRUELA E BUCHA -FORNECIMENTO E INSTALACAO | 28 | UN |  | 174.98 | 174.98 | 4899.44 | 0.1412%
15.1.2 | SINAPI | 6021 | VASO SANITARIO SIFONADO LOUÇA BRANCA, COM CONJUNTO PARA FIXAÇAO COM PARAFUSO, ARRUELA E BUCHA -FORNECIMENTO E INSTALACAO PARA PNE | 6 | UN |  | 639.82 | 639.82 | 3838.92 | 0.1106%
15.1.3 | AGETOP | 080526 | ASSENTO PARA VASO SANITÁRIO | 34 | UN | 3.76 | 92.48 | 96.24 | 3272.16 | 0.09431%
15.1.4 | AGETOP | 080514 | TUBO DE LIGAÇÃO CROMADO PARA VASO SANITÁRIO | 34 | UN | 3.5 | 26.25 | 29.75 | 1011.5 | 0.02915%
15.1.5 | SINAPI | 86901 | CUBA DE EMBUTIR OVAL EM LOUÇA BRANCA, 35 X 50CM OU EQUIVALENTE - FORNECIMENTO E INSTALAÇÃO. | 33 | UN |  | 110.71 | 110.71 | 3653.43 | 0.1053%
15.1.6 | SINAPI | 86940 | LAVATORIO DE LOUÇA BRANCA COM COLUNA, PADRÃO MÉDIO, INCLUSO SIFÃO TIPO GARRAFA, VÁLVULA E ENGATE FLEXÍVEL DE 40CM, EM METAL CROMADO, COM APARELHO MISTURADOR PADRÃO MÉDIO - FORNECIMENTO E INSTALAÇÃO | 2 | UN |  | 642.13 | 642.13 | 1284.26 | 0.03701%
15.1.7 | SINAPI | 86936 | CUBA DE EMBUTIR EM AÇO INOXIDÁVEL, PADRÃO MÉDIO, INCLUSO VÁLVULA TIPO AMERICANA E SIFÃO GARRAFA EM METAL CROMADO - FORNECIMENTO E INSTALAÇÃO | 11 | UN |  | 244.99 | 244.99 | 2694.89 | 0.07767%
15.1.8 | SINAPI | 74234/001 | MICTORIO SIFONADO DE LOUCA BRANCA COM PERTENCES, COM REGISTRO DE PRESSAO 1/2" COM CANOPLA CROMADA ACABAMENTO SIMPLES E CONJUNTO PARA FIXACAO FORNECIMENTO E INSTALACAO | 7 | UN |  | 459.81 | 459.81 | 3218.67 | 0.09277%
15.1.9 | SINAPI | 86909 | TORNEIRA CROMADA 1/2" OU 3/4" DE BANCADA PARA PIA, PADRAO POPULAR COM ENGATE FLEXIVEL EM METAL CROMADO 1/2"X30CM- FORNECIMENTO E INSTALACAO | 11 | UN |  | 94.6 | 94.6 | 1040.6 | 0.02999%
15.1.10 | COMPOSIÇÃO |  | TORNEIRA CROMADA 1/2" OU 3/4" DE BANCADA PARA LAVATORIO, TIPO PRESSMATIC OU EQUIVALENTE COM ENGATE FLEXIVEL EM METAL CROMADO 1/2"X30CM- FORNECIMENTO E INSTALACAO | 33 | UN | 50 | 200 | 250 | 8250 | 0.2378%
15.1.11 | AGETOP | 080560 | SIFAO PARA LAVATÓRIO - METÁLICO DIÂMETRO 1"X1.1/2" | 33 | UN | 9.01 | 67 | 76.01 | 2508.33 | 0.07229%
15.1.12 | SINAPI | 080580 | VALVULA PARA LAVATÓRIO - METÁLICO DIÂMETRO 1" | 33 | UN | 3.76 | 21.64 | 25.4 | 838.2 | 0.02416%
15.1.13 | SINAPI | 40729 | VALVULA DESCARGA 1.1/2" COM REGISTRO, ACABAMENTO EM METAL CROMADO - FORNECIMENTO E INSTALACAO | 34 | UN |  | 142.79 | 142.79 | 4854.86 | 0.1399%
15.1.14 | AGETOP | 080741 | SABONETEIRA LIQUIDA EM INOX | 33 | UN | 6.26 | 40.67 | 46.93 | 1548.69 | 0.04464%
15.1.15 | AGETOP | 080532 | PORTA PAPEL HIGIENICO EM INOX | 34 | UN | 8.77 | 35.81 | 44.58 | 1515.72 | 0.04369%
15.1.16 | AGETOP | 080732 | PORTA TOALHA EM AÇO INOX | 14 | UN | 8.77 | 66.46 | 75.23 | 1053.22 | 0.03036%
15.1.17 | SINAPI | 9535 | CHUVEIRO ELÉTRICO PADRÃO COMUM | 11 | UN |  | 60.46 | 60.46 | 665.06 | 0.01917%
15.1.18 | SINAPI | 89985 | REGISTRO DE PRESSÃO COM CANOPLA 3/4" PARA CHUVEIRO | 11 | UN |  | 53.95 | 53.95 | 593.45 | 0.0171%
15.1.19 | SINAPI | 86919 | TANQUE EM LOUÇA BRANCO COM COLUNA, 22 LITROS OU EQUIVALENTE, INCLUSO SIFÃO FLEXÍVEL EM PVC, VÁLVULA METÁLICA E TORNEIRA DE METAL CROMADO PADRÃO MÉDIO - FORNECIMENTO E INSTALAÇÃO | 1 | UN |  | 686.79 | 686.79 | 686.79 | 0.01979%
0%
15.2 |  |  | INSTALAÇÕES DE ÁGUA FRIA | [5 empty] | 42791.97 | 1.233%
SUBTÉRREO
15.2.1 | SINAPI | 89356 | TUBO, PVC, SOLDÁVEL, DN 25MM, INSTALADO EM RAMAL OU SUB-RAMAL DE ÁGUA - FORNECIMENTO E INSTALAÇÃO | 129 | m |  | 16.26 | 16.26 | 2097.54 | 0.06045%
15.2.2 | SINAPI | 89357 | TUBO, PVC, SOLDÁVEL, DN 32MM, INSTALADO EM RAMAL OU SUB-RAMAL DE ÁGUA - FORNECIMENTO E INSTALAÇÃO | 15 | m |  | 22.6 | 22.6 | 339 | 0.009771%
15.2.3 | SINAPI | 89449 | TUBO, PVC, SOLDÁVEL, DN 50MM, INSTALADO EM PRUMADA DE ÁGUA - FORNECIMENTO E INSTALACAO | 56 | m |  | 14 | 14 | 784 | 0.0226%
15.2.4 | SINAPI | 89450 | TUBO, PVC, SOLDÁVEL, DN 60MM, INSTALADO EM PRUMADA DE ÁGUA - FORNECIMENTO E INSTALACAO | 7 | m |  | 21.45 | 21.45 | 150.15 | 0.004328%
15.2.5 | SINAPI | 89451 | TUBO, PVC, SOLDÁVEL, DN 75MM, INSTALADO EM PRUMADA DE ÁGUA - FORNECIMENTO E INSTALACAO | 18 | Pç |  | 29.9 | 29.9 | 538.2 | 0.01551%
15.2.6 | SINAPI | 89383 | ADAPTADOR CURTO COM BOLSA E ROSCA PARA REGISTRO, PVC, SOLDÁVEL, DN 25M M X 3/4, INSTALADO EM RAMAL OU SUB-RAMAL DE ÁGUA - FORNECIMENTO E INSTALAÇÃO | 18 | Pç |  | 4.96 | 4.96 | 89.28 | 0.002573%
15.2.7 | SINAPI | 89391 | ADAPTADOR CURTO COM BOLSA E ROSCA PARA REGISTRO, PVC, SOLDÁVEL, DN 32M M X 1", INSTALADO EM RAMAL OU SUB-RAMAL DE ÁGUA - FORNECIMENTO E INSTALAÇÃO | 4 | Pç |  | 6.6 | 6.6 | 26.4 | 0.0007609%
15.2.8 | SINAPI | 89595 | ADAPTADOR CURTO COM BOLSA E ROSCA PARA REGISTRO, PVC, SOLDÁVEL, DN 50MM X 1.1/2", INSTALADO EM PRUMADA DE ÁGUA - FORNECIMENTO E INSTALAÇÃO | 34 | Pç |  | 10.38 | 10.38 | 352.92 | 0.01017%
15.2.9 | SINAPI | 89362 | JOELHO 90 GRAUS, PVC, SOLDÁVEL, DN 25MM, INSTALADO EM RAMAL OU SUB-RAMAL DE ÁGUA FORNECIMENTO E INSTALAÇÃO | 46 | Pç |  | 6.46 | 6.46 | 297.16 | 0.008565%
15.2.10 | SINAPI | 89367 | JOELHO 90 GRAUS, PVC, SOLDÁVEL, DN 32MM, INSTALADO EM RAMAL OU SUB-RAMAL DE ÁGUA FORNECIMENTO E INSTALAÇÃO | 4 | Pç |  | 8.52 | 8.52 | 34.08 | 0.0009822%
15.2.11 | SINAPI | 89501 | JOELHO 90 GRAUS, PVC, SOLDÁVEL, DN 50MM, INSTALADO EM PRUMADA DE ÁGUA - FORNECIMENTO E INSTALAÇÃO | 23 | Pç |  | 9.22 | 9.22 | 212.06 | 0.006112%
15.2.12 | SINAPI | 89505 | JOELHO 90 GRAUS, PVC, SOLDÁVEL, DN 60MM, INSTALADO EM PRUMADA DE ÁGUA - FORNECIMENTO E INSTALAÇÃO | 2 | Pç |  | 23.13 | 23.13 | 46.26 | 0.001333%
15.2.13 | SINAPI | 94682 | JOELHO 90 GRAUS, PVC, SOLDÁVEL, DN 75MM, INSTALADO EM PRUMADA DE ÁGUA - FORNECIMENTO E INSTALAÇÃO. | 3 | Pç |  | 64.86 | 64.86 | 194.58 | 0.005608%
15.2.14 | SINAPI | 90373 | JOELHO 90 GRAUS COM BUCHA DE LATÃO, PVC, SOLDÁVEL, DN 25MM, X 1/2'' INSTALADO EM RAMAL OU SUB-RAMAL DE ÁGUA - FORNECIMENTO E INSTALAÇÃO | 29 | Pç |  | 9.78 | 9.78 | 283.62 | 0.008174%
15.2.15 | SINAPI | 89366 | JOELHO 90 GRAUS COM BUCHA DE LATÃO, PVC, SOLDÁVEL, DN 25MM, X 3/4'' INSTALADO EM RAMAL OU SUB-RAMAL DE ÁGUA - FORNECIMENTO E INSTALAÇÃO | 5 | Pç |  | 10.51 | 10.51 | 52.55 | 0.001515%
15.2.16 | SINAPI | 89629 | TE, PVC, SOLDÁVEL, DN 25MM X 1/2", COM BUCHA DE LATÃO, INSTALADO EM PRUMADA DE ÁGUA, FORNECIMENTO E INSTALAÇÃO | 1 | Pç |  | 47.36 | 47.36 | 47.36 | 0.001365%
15.2.17 | SINAPI | 89440 | TE, PVC, SOLDÁVEL, DN 25MM,INSTALADO EM RAMAL DE DISTRIBUIÇÃO DE ÁGUA FORNECIMENTO E INSTALAÇÃO | 17 | Pç |  | 6.16 | 6.16 | 104.72 | 0.003018%
15.2.18 | SINAPI | 89443 | TE, PVC, SOLDÁVEL, DN 32MM, INSTALADO EM PRUMADA DE ÁGUA FORNECIMENTO E INSTALAÇÃO | 2 | Pç |  | 8.59 | 8.59 | 17.18 | 0.0004952%
15.2.19 | SINAPI | 89625 | TE, PVC, SOLDÁVEL, DN 50MM, INSTALADO EM PRUMADA DE ÁGUA FORNECIMENTO E INSTALAÇÃO | 10 | Pç |  | 13.95 | 13.95 | 139.5 | 0.004021%
15.2.20 | SINAPI | 89628 | TE, PVC, SOLDÁVEL, DN60MM, INSTALADO EM PRUMADA DE ÁGUA FORNECIMENTO E INSTALAÇÃO | 4 | Pç |  | 27.21 | 27.21 | 108.84 | 0.003137%
15.2.21 | SINAPI | 89629 | TE, PVC, SOLDÁVEL, DN75MM, INSTALADO EM PRUMADA DE ÁGUA FORNECIMENTO E INSTALAÇÃO | 6 | Pç |  | 47.36 | 47.36 | 284.16 | 0.00819%
15.2.22 | SINAPI | 89627 | TE DE REDUÇÃO, PVC, SOLDÁVEL, DN 50 X 25 MM, INSTALADO EM PRUMADA DE ÁGUA FORNECIMENTO E INSTALAÇÃO | 3 | Pç |  | 13.75 | 13.75 | 41.25 | 0.001189%
15.2.23 | COTAÇÃO |  | TE DE REDUÇÃO, PVC, SOLDÁVEL, DN 60MM X 50 MM, INSTALADO EM PRUMADA DE ÁGUA FORNECIMENTO E INSTALAÇÃO | 1 | Pç | 12 | 30 | 42 | 42 | 0.001211%
15.2.24 | SINAPI | 89380 | LUVA DE REDUÇÃO, PVC, SOLDÁVEL, DN 32X25 MM, INSTALADO EM PRUMADA DE ÁGUA FORNECIMENTO E INSTALAÇÃO | 5 | Pç |  | 6.46 | 6.46 | 32.3 | 0.0009309%
15.2.25 | AGETOP | 081180 | BUCHA DE REDUÇÃO, PVC, SOLDÁVEL, DN 50X32 MM, INSTALADO EM PRUMADA DE ÁGUA FORNECIMENTO E INSTALAÇÃO | 3 | Pç | 3.5 | 3.66 | 7.16 | 21.48 | 0.0006191%
15.2.26 | SINAPI | 89579 | BUCHA DE REDUÇÃO, PVC, SOLDÁVEL, DN 50X25 MM, INSTALADO EM PRUMADA DE ÁGUA FORNECIMENTO E INSTALAÇÃO | 4 | Pç |  | 7.6 | 7.6 | 30.4 | 0.0008762%
15.2.27 | SINAPI | 89605 | LUVA DE REDUÇÃO, PVC, SOLDÁVEL, DN 60X50 MM, INSTALADO EM PRUMADA DE ÁGUA FORNECIMENTO E INSTALAÇÃO | 2 | Pç |  | 13.06 | 13.06 | 26.12 | 0.0007528%
15.2.28 | AGETOP | 081166 | BUCHA DE REDUÇÃO, PVC, SOLDÁVEL, DN 75X60 MM, INSTALADO EM PRUMADA DE ÁGUA FORNECIMENTO E INSTALAÇÃO | 1 | Pç | 4.63 | 12.19 | 16.82 | 16.82 | 0.0004848%
15.2.29 | AGETOP | 081185 | BUCHA DE REDUÇÃO, PVC, SOLDÁVEL, DN 75X50 MM, INSTALADO EM PRUMADA DE ÁGUA FORNECIMENTO E INSTALAÇÃO | 6 | Pç | 4.63 | 13.47 | 18.1 | 108.6 | 0.00313%
15.2.30 | AGETOP | 081181 | BUCHA DE REDUÇÃO, PVC, SOLDÁVEL, DN 60X25 MM, INSTALADO EM PRUMADA DE ÁGUA FORNECIMENTO E INSTALAÇÃO | 4 | Pç | 3.5 | 7.23 | 10.73 | 42.92 | 0.001237%
15.2.31 | SINAPI | 89985 | REGISTRO DE PRESSÃO COM CANOPLA Ø 25MM (3/4") - FORNECIMENTO E INSTALAÇÃO | 11 | Pç |  | 53.95 | 53.95 | 593.45 | 0.0171%
15.2.32 | AGETOP | 080927 | REGISTRO DE GAVETA COM CANOPLA Ø 32MM (1") - FORNECIMENTO E INSTALAÇÃO | 2 | Pç | 15.27 | 63.43 | 78.7 | 157.4 | 0.004537%
15.2.33 | AGETOP | 080929 | REGISTRO DE GAVETA COM CANOPLA Ø 50MM (1 1/2") - FORNECIMENTO E INSTALAÇÃO | 5 | Pç | 23.78 | 137.42 | 161.2 | 806 | 0.02323%
15.2.34 | SINAPI | 89987 | REGISTRO DE GAVETA COM CANOPLA Ø 25MM (3/4") - FORNECIMENTO E INSTALAÇÃO | 10 | Pç |  | 56.64 | 56.64 | 566.4 | 0.01632%
15.2.35 | SINAPI | 86885 | ENGATE FLEXÍVEL EM METAL CROMADO, 1/2" X 40CM - FORNECIMENTO E INSTALAÇÃO | 15 | Pç |  | 8.62 | 8.62 | 129.3 | 0.003727%
|  |  | TÉRREO | [5 empty] | 0 | 0%
15.2.36 | SINAPI | 89356 | TUBO, PVC, SOLDÁVEL, DN 25MM, INSTALADO EM RAMAL OU SUB-RAMAL DE ÁGUA - FORNECIMENTO E INSTALAÇÃO | 187 | m |  | 16.26 | 16.26 | 3040.62 | 0.08764%
15.2.37 | SINAPI | 89357 | TUBO, PVC, SOLDÁVEL, DN 32MM, INSTALADO EM RAMAL OU SUB-RAMAL DE ÁGUA - FORNECIMENTO E INSTALAÇÃO | 16 | m |  | 22.6 | 22.6 | 361.6 | 0.01042%
15.2.38 | SINAPI | 89449 | TUBO, PVC, SOLDÁVEL, DN 50MM, INSTALADO EM PRUMADA DE ÁGUA - FORNECIMENTO E INSTALACAO | 120 | m |  | 14 | 14 | 1680 | 0.04842%
15.2.39 | SINAPI | 89450 | TUBO, PVC, SOLDÁVEL, DN 60MM, INSTALADO EM PRUMADA DE ÁGUA - FORNECIMENTO E INSTALACAO | 22 | m |  | 21.45 | 21.45 | 471.9 | 0.0136%
15.2.40 | SINAPI | 89383 | ADAPTADOR CURTO COM BOLSA E ROSCA PARA REGISTRO, PVC, SOLDÁVEL, DN 25M M X 3/4, INSTALADO EM RAMAL OU SUB-RAMAL DE ÁGUA - FORNECIMENTO E INSTALAÇÃO | 30 | Pç |  | 4.96 | 4.96 | 148.8 | 0.004289%
15.2.41 | SINAPI | 89391 | ADAPTADOR CURTO COM BOLSA E ROSCA PARA REGISTRO, PVC, SOLDÁVEL, DN 32M M X 1", INSTALADO EM RAMAL OU SUB-RAMAL DE ÁGUA - FORNECIMENTO E INSTALAÇÃO | 4 | Pç |  | 6.6 | 6.6 | 26.4 | 0.0007609%
15.2.42 | SINAPI | 89595 | ADAPTADOR CURTO COM BOLSA E ROSCA PARA REGISTRO, PVC, SOLDÁVEL, DN 50MM X 1.1/2", INSTALADO EM PRUMADA DE ÁGUA - FORNECIMENTO E INSTALAÇÃO | 68 | Pç |  | 10.38 | 10.38 | 705.84 | 0.02034%
15.2.43 | SINAPI | 89362 | JOELHO 90 GRAUS, PVC, SOLDÁVEL, DN 25MM, INSTALADO EM RAMAL OU SUB-RAMAL DE ÁGUA FORNECIMENTO E INSTALAÇÃO | 48 | Pç |  | 6.46 | 6.46 | 310.08 | 0.008937%
15.2.44 | SINAPI | 89367 | JOELHO 90 GRAUS, PVC, SOLDÁVEL, DN 32MM, INSTALADO EM RAMAL OU SUB-RAMAL DE ÁGUA FORNECIMENTO E INSTALAÇÃO | 3 | Pç |  | 8.52 | 8.52 | 25.56 | 0.0007367%
15.2.45 | SINAPI | 89501 | JOELHO 90 GRAUS, PVC, SOLDÁVEL, DN 50MM, INSTALADO EM PRUMADA DE ÁGUA - FORNECIMENTO E INSTALAÇÃO | 55 | Pç |  | 9.22 | 9.22 | 507.1 | 0.01462%
15.2.46 | SINAPI | 89505 | JOELHO 90 GRAUS, PVC, SOLDÁVEL, DN 60MM, INSTALADO EM PRUMADA DE ÁGUA - FORNECIMENTO E INSTALAÇÃO | 5 | Pç |  | 23.13 | 23.13 | 115.65 | 0.003333%
15.2.47 | SINAPI | 89513 | JOELHO 90 GRAUS, PVC, SOLDÁVEL, DN 75MM, INSTALADO EM PRUMADA DE ÁGUA - FORNECIMENTO E INSTALAÇÃO | 3 | Pç |  | 60.78 | 60.78 | 182.34 | 0.005255%
15.2.48 | SINAPI | 89366 | JOELHO 90 GRAUS COM BUCHA DE LATÃO, PVC, SOLDÁVEL, DN 25MM, X 3/4'' INSTALADO EM RAMAL OU SUB-RAMAL DE ÁGUA - FORNECIMENTO E INSTALAÇÃO | 4 | Pç |  | 10.51 | 10.51 | 42.04 | 0.001212%
15.2.49 | SINAPI | 90373 | JOELHO 90 GRAUS COM BUCHA DE LATÃO, PVC, SOLDÁVEL, DN 25MM, X 1/2'' INSTALADO EM RAMAL OU SUB-RAMAL DE ÁGUA - FORNECIMENTO E INSTALAÇÃO | 45 | Pç |  | 9.78 | 9.78 | 440.1 | 0.01268%
15.2.50 | SINAPI | 89440 | TE, PVC, SOLDÁVEL, DN 25MM,INSTALADO EM RAMAL DE DISTRIBUIÇÃO DE ÁGUA FORNECIMENTO E INSTALAÇÃO | 26 | Pç |  | 6.16 | 6.16 | 160.16 | 0.004616%
15.2.51 | SINAPI | 89443 | TE, PVC, SOLDÁVEL, DN 32MM, INSTALADO EM PRUMADA DE ÁGUA FORNECIMENTO E INSTALAÇÃO | 1 | Pç |  | 8.59 | 8.59 | 8.59 | 0.0002476%
15.2.52 | SINAPI | 89625 | TE, PVC, SOLDÁVEL, DN 50MM, INSTALADO EM PRUMADA DE ÁGUA FORNECIMENTO E INSTALAÇÃO | 16 | Pç |  | 13.95 | 13.95 | 223.2 | 0.006433%
15.2.53 | SINAPI | 89628 | TE, PVC, SOLDÁVEL, DN60MM, INSTALADO EM PRUMADA DE ÁGUA FORNECIMENTO E INSTALAÇÃO | 2 | Pç |  | 27.21 | 27.21 | 54.42 | 0.001568%
15.2.54 | SINAPI | 89629 | TE, PVC, SOLDÁVEL, DN 75MM, INSTALADO EM PRUMADA DE ÁGUA, FORNECIMENTO E INSTALAÇÃO | 2 | Pç |  | 47.36 | 47.36 | 94.72 | 0.00273%
15.2.55 | SINAPI | 89627 | TE DE REDUÇÃO, PVC, SOLDÁVEL, DN 50 X 25 MM, INSTALADO EM PRUMADA DE ÁGUA FORNECIMENTO E INSTALAÇÃO | 7 | Pç |  | 13.75 | 13.75 | 96.25 | 0.002774%
15.2.56 | AGETOP | 081425 | TE DE REDUÇÃO, PVC, SOLDÁVEL, DN 50 X 32 MM, INSTALADO EM PRUMADA DE ÁGUA FORNECIMENTO E INSTALAÇÃO | 1 | Pç | 7.51 | 8.88 | 16.39 | 16.39 | 0.0004724%
15.2.57 | SINAPI | 89400 | TE DE REDUÇÃO, PVC, SOLDÁVEL, DN 32 X 25 MM, INSTALADO EM RAMAL OU SUB-RAMAL DE ÁGUA FORNECIMENTO E INSTALAÇÃO | 3 | Pç |  | 13.72 | 13.72 | 41.16 | 0.001186%
15.2.58 | COTAÇÃO |  | TE DE REDUÇÃO, PVC, SOLDÁVEL, DN 60 X 50 MM, INSTALADO EM PRUMADA DE ÁGUA FORNECIMENTO E INSTALAÇÃO | 5 | Pç | 12 | 30 | 42 | 210 | 0.006053%
15.2.59 | SINAPI | 89630 | TE DE REDUÇÃO, PVC, SOLDÁVEL, DN 75 X 50 MM, INSTALADO EM PRUMADA DE ÁGUA FORNECIMENTO E INSTALAÇÃO | 3 | Pç |  | 41.24 | 41.24 | 123.72 | 0.003566%
15.2.60 | SINAPI | 89380 | LUVA DE REDUÇÃO, PVC, SOLDÁVEL, DN 32X25 MM, INSTALADO EM PRUMADA DE ÁGUA FORNECIMENTO E INSTALAÇÃO | 3 | Pç |  | 6.46 | 6.46 | 19.38 | 0.0005586%
15.2.61 | AGETOP | 081181 | BUCHA DE REDUÇÃO, PVC, SOLDÁVEL, DN 60X25 MM, INSTALADO EM PRUMADA DE ÁGUA FORNECIMENTO E INSTALAÇÃO | 2 | Pç | 3.5 | 7.23 | 10.73 | 21.46 | 0.0006185%
15.2.62 | AGETOP | 081182 | BUCHA DE REDUÇÃO, PVC, SOLDÁVEL, DN 60X32 MM, INSTALADO EM PRUMADA DE ÁGUA FORNECIMENTO E INSTALAÇÃO | 1 | Pç | 3.5 | 8.36 | 11.86 | 11.86 | 0.0003418%
15.2.63 | SINAPI | 89579 | BUCHA DE REDUÇÃO, PVC, SOLDÁVEL, DN 50X25 MM, INSTALADO EM PRUMADA DE ÁGUA FORNECIMENTO E INSTALAÇÃO | 4 | Pç |  | 7.6 | 7.6 | 30.4 | 0.0008762%
15.2.64 | SINAPI | 89605 | LUVA DE REDUÇÃO, PVC, SOLDÁVEL, DN 60X50 MM, INSTALADO EM PRUMADA DE ÁGUA FORNECIMENTO E INSTALAÇÃO | 5 | Pç |  | 13.06 | 13.06 | 65.3 | 0.001882%
15.2.65 | AGETOP | 081166 | BUCHA DE REDUÇÃO, PVC, SOLDÁVEL, DN 75X60 MM, INSTALADO EM PRUMADA DE ÁGUA FORNECIMENTO E INSTALAÇÃO | 2 | Pç | 4.63 | 12.19 | 16.82 | 33.64 | 0.0009696%
15.2.66 | SINAPI | 89985 | REGISTRO DE PRESSÃO COM CANOPLA Ø 25MM (3/4") - FORNECIMENTO E INSTALAÇÃO | 3 | Pç |  | 53.95 | 53.95 | 161.85 | 0.004665%
15.2.67 | AGETOP | 080929 | REGISTRO DE GAVETA COM CANOPLA Ø 50MM (1 1/2") - FORNECIMENTO E INSTALAÇÃO | 11 | Pç | 23.78 | 137.42 | 161.2 | 1773.2 | 0.05111%
15.2.68 | AGETOP | 080927 | REGISTRO DE GAVETA COM CANOPLA Ø 32MM (1") - FORNECIMENTO E INSTALAÇÃO | 2 | Pç | 15.27 | 63.43 | 78.7 | 157.4 | 0.004537%
15.2.69 | SINAPI | 89987 | REGISTRO DE GAVETA COM CANOPLA Ø 25MM (3/4") - FORNECIMENTO E INSTALAÇÃO | 12 | Pç |  | 56.64 | 56.64 | 679.68 | 0.01959%
15.2.70 | SINAPI | 86885 | ENGATE FLEXÍVEL EM METAL CROMADO, 1/2" X 40CM - FORNECIMENTO E INSTALAÇÃO | 30 | Pç |  | 8.62 | 8.62 | 258.6 | 0.007453%
|  |  | SUPERIOR | [5 empty] | 0 | 0%
15.2.71 | SINAPI | 89356 | TUBO, PVC, SOLDÁVEL, DN 25MM, INSTALADO EM RAMAL OU SUB-RAMAL DE ÁGUA - FORNECIMENTO E INSTALAÇÃO | 51 | m |  | 16.26 | 16.26 | 829.26 | 0.0239%
15.2.72 | SINAPI | 89357 | TUBO, PVC, SOLDÁVEL, DN 32MM, INSTALADO EM RAMAL OU SUB-RAMAL DE ÁGUA - FORNECIMENTO E INSTALAÇÃO | 13 | m |  | 22.6 | 22.6 | 293.8 | 0.008468%
15.2.73 | SINAPI | 89449 | TUBO, PVC, SOLDÁVEL, DN 50MM, INSTALADO EM PRUMADA DE ÁGUA - FORNECIMENTO E INSTALACAO | 38 | m |  | 14 | 14 | 532 | 0.01533%
15.2.74 | SINAPI | 89450 | TUBO, PVC, SOLDÁVEL, DN 60MM, INSTALADO EM PRUMADA DE ÁGUA - FORNECIMENTO E INSTALACAO | 9 | m |  | 21.45 | 21.45 | 193.05 | 0.005564%
15.2.75 | SINAPI | 89451 | TUBO, PVC, SOLDÁVEL, DN 75MM, INSTALADO EM PRUMADA DE ÁGUA - FORNECIMENTO E INSTALACAO | 17 | Pç |  | 29.9 | 29.9 | 508.3 | 0.01465%
15.2.76 | SINAPI | 89383 | ADAPTADOR CURTO COM BOLSA E ROSCA PARA REGISTRO, PVC, SOLDÁVEL, DN 25M M X 3/4, INSTALADO EM RAMAL OU SUB-RAMAL DE ÁGUA - FORNECIMENTO E INSTALAÇÃO | 10 | Pç |  | 4.96 | 4.96 | 49.6 | 0.00143%
15.2.77 | SINAPI | 89391 | ADAPTADOR CURTO COM BOLSA E ROSCA PARA REGISTRO, PVC, SOLDÁVEL, DN 32M M X 1", INSTALADO EM RAMAL OU SUB-RAMAL DE ÁGUA - FORNECIMENTO E INSTALAÇÃO | 2 | Pç |  | 6.6 | 6.6 | 13.2 | 0.0003804%
15.2.78 | SINAPI | 89595 | ADAPTADOR CURTO COM BOLSA E ROSCA PARA REGISTRO, PVC, SOLDÁVEL, DN 50MM X 1.1/2", INSTALADO EM PRUMADA DE ÁGUA - FORNECIMENTO E INSTALAÇÃO | 28 | Pç |  | 10.38 | 10.38 | 290.64 | 0.008377%
15.2.79 | SINAPI | 89362 | JOELHO 90 GRAUS, PVC, SOLDÁVEL, DN 25MM, INSTALADO EM RAMAL OU SUB-RAMAL DE ÁGUA FORNECIMENTO E INSTALAÇÃO | 20 | Pç |  | 6.46 | 6.46 | 129.2 | 0.003724%
15.2.80 | SINAPI | 89367 | JOELHO 90 GRAUS, PVC, SOLDÁVEL, DN 32MM, INSTALADO EM RAMAL OU SUB-RAMAL DE ÁGUA FORNECIMENTO E INSTALAÇÃO | 2 | Pç |  | 8.52 | 8.52 | 17.04 | 0.0004911%
15.2.81 | SINAPI | 89501 | JOELHO 90 GRAUS, PVC, SOLDÁVEL, DN 50MM, INSTALADO EM PRUMADA DE ÁGUA - FORNECIMENTO E INSTALAÇÃO | 17 | Pç |  | 9.22 | 9.22 | 156.74 | 0.004518%
15.2.82 | SINAPI | 89505 | JOELHO 90 GRAUS, PVC, SOLDÁVEL, DN 60MM, INSTALADO EM PRUMADA DE ÁGUA - FORNECIMENTO E INSTALAÇÃO | 2 | Pç |  | 23.13 | 23.13 | 46.26 | 0.001333%
15.2.83 | SINAPI | 89366 | JOELHO 90 GRAUS COM BUCHA DE LATÃO, PVC, SOLDÁVEL, DN 25MM, X 3/4'' INSTALADO EM RAMAL OU SUB-RAMAL DE ÁGUA - FORNECIMENTO E INSTALAÇÃO | 2 | Pç |  | 10.51 | 10.51 | 21.02 | 0.0006058%
15.2.84 | SINAPI | 90373 | JOELHO 90 GRAUS COM BUCHA DE LATÃO, PVC, SOLDÁVEL, DN 25MM, X 1/2'' INSTALADO EM RAMAL OU SUB-RAMAL DE ÁGUA - FORNECIMENTO E INSTALAÇÃO | 18 | Pç |  | 9.78 | 9.78 | 176.04 | 0.005074%
15.2.85 | SINAPI | 89440 | TE, PVC, SOLDÁVEL, DN 25MM,INSTALADO EM RAMAL DE DISTRIBUIÇÃO DE ÁGUA FORNECIMENTO E INSTALAÇÃO | 11 | Pç |  | 79.17 | 79.17 | 870.87 | 0.0251%
15.2.86 | SINAPI | 89625 | TE, PVC, SOLDÁVEL, DN 50MM, INSTALADO EM PRUMADA DE ÁGUA FORNECIMENTO E INSTALAÇÃO | 4 | Pç |  | 13.95 | 13.95 | 55.8 | 0.001608%
15.2.87 | SINAPI | 89628 | TE, PVC, SOLDÁVEL, DN60MM, INSTALADO EM PRUMADA DE ÁGUA FORNECIMENTO E INSTALAÇÃO | 1 | Pç |  | 27.21 | 27.21 | 27.21 | 0.0007842%
15.2.88 | SINAPI | 89629 | TE, PVC, SOLDÁVEL, DN75MM, INSTALADO EM PRUMADA DE ÁGUA FORNECIMENTO E INSTALAÇÃO | 2 | Pç |  | 47.36 | 47.36 | 94.72 | 0.00273%
15.2.89 | SINAPI | 89400 | TE DE REDUÇÃO, PVC, SOLDÁVEL, DN 32 X 25 MM, INSTALADO EM RAMAL OU SUB-RAMAL DE ÁGUA FORNECIMENTO E INSTALAÇÃO | 3 | Pç |  | 13.72 | 13.72 | 41.16 | 0.001186%
15.2.90 | SINAPI | 89627 | TE DE REDUÇÃO, PVC, SOLDÁVEL, DN 50 X 25 MM, INSTALADO EM PRUMADA DE ÁGUA FORNECIMENTO E INSTALAÇÃO | 2 | Pç |  | 13.75 | 13.75 | 27.5 | 0.0007926%
15.2.91 | COTAÇÃO |  | TE DE REDUÇÃO, PVC, SOLDÁVEL, DN 60 X 50 MM, INSTALADO EM PRUMADA DE ÁGUA FORNECIMENTO E INSTALAÇÃO | 3 | Pç | 12 | 30 | 42 | 126 | 0.003632%
15.2.92 | SINAPI | 89380 | LUVA DE REDUÇÃO, PVC, SOLDÁVEL, DN 32X25 MM, INSTALADO EM PRUMADA DE ÁGUA FORNECIMENTO E INSTALAÇÃO | 2 | Pç |  | 6.46 | 6.46 | 12.92 | 0.0003724%
15.2.93 | SINAPI | 89605 | LUVA DE REDUÇÃO, PVC, SOLDÁVEL, DN 60X50 MM, INSTALADO EM PRUMADA DE ÁGUA FORNECIMENTO E INSTALAÇÃO | 1 | Pç |  | 13.06 | 13.06 | 13.06 | 0.0003764%
15.2.94 | AGETOP | 081166 | BUCHA DE REDUÇÃO, PVC, SOLDÁVEL, DN 75X60 MM, INSTALADO EM PRUMADA DE ÁGUA FORNECIMENTO E INSTALAÇÃO | 4 | Pç | 4.63 | 12.19 | 16.82 | 67.28 | 0.001939%
15.2.95 | AGETOP | 081181 | BUCHA DE REDUÇÃO, PVC, SOLDÁVEL, DN 60X25 MM, INSTALADO EM PRUMADA DE ÁGUA FORNECIMENTO E INSTALAÇÃO | 1 | Pç | 3.5 | 7.23 | 10.73 | 10.73 | 0.0003093%
15.2.96 | AGETOP | 081182 | BUCHA DE REDUÇÃO, PVC, SOLDÁVEL, DN 60X32 MM, INSTALADO EM PRUMADA DE ÁGUA FORNECIMENTO E INSTALAÇÃO | 1 | Pç | 3.5 | 8.36 | 11.86 | 11.86 | 0.0003418%
15.2.97 | SINAPI | 89987 | REGISTRO DE GAVETA COM CANOPLA Ø 25MM (3/4") - FORNECIMENTO E INSTALAÇÃO | 4 | Pç |  | 56.67 | 56.67 | 226.68 | 0.006533%
15.2.98 | AGETOP | 080927 | REGISTRO DE GAVETA COM CANOPLA Ø 32MM (1") - FORNECIMENTO E INSTALAÇÃO | 1 | Pç | 15.27 | 63.43 | 78.7 | 78.7 | 0.002268%
15.2.99 | AGETOP | 080929 | REGISTRO DE GAVETA COM CANOPLA Ø 50MM (1 1/2") - FORNECIMENTO E INSTALAÇÃO | 5 | Pç | 23.78 | 137.42 | 161.2 | 806 | 0.02323%
15.2.100 | SINAPI | 86885 | ENGATE FLEXÍVEL EM METAL CROMADO, 1/2" X 40CM - FORNECIMENTO E INSTALAÇÃO | 13 | Pç |  | 8.62 | 8.62 | 112.06 | 0.00323%
|  |  | COBERTURA | [5 empty] | 0 | 0%
15.2.101 | SINAPI | 89356 | TUBO, PVC, SOLDÁVEL, DN 25MM, INSTALADO EM DISTRIBUIÇÃO DE ÁGUA - FORNECIMENTO E INSTALAÇÃO | 23 | m |  | 16.26 | 16.26 | 373.98 | 0.01078%
15.2.102 | SINAPI | 89357 | TUBO, PVC, SOLDÁVEL, DN 32MM, INSTALADO EM RAMAL OU SUB-RAMAL DE ÁGUA - FORNECIMENTO E INSTALAÇÃO | 5 | m |  | 22.6 | 22.6 | 113 | 0.003257%
15.2.103 | SINAPI | 89449 | TUBO, PVC, SOLDÁVEL, DN 50MM, INSTALADO EM PRUMADA DE ÁGUA - FORNECIMENTO E INSTALACAO | 16 | m |  | 14 | 14 | 224 | 0.006456%
15.2.104 | SINAPI | 89450 | TUBO, PVC, SOLDÁVEL, DN 60MM, INSTALADO EM RAMAL OU SUB-RAMAL DE ÁGUA - FORNECIMENTO E INSTALAÇÃO | 20 | m |  | 21.45 | 21.45 | 429 | 0.01236%
15.2.105 | SINAPI | 89451 | TUBO, PVC, SOLDÁVEL, DN 75MM, INSTALADO EM PRUMADA DE ÁGUA - FORNECIMENTO E INSTALACAO | 87 | m |  | 29.9 | 29.9 | 2601.3 | 0.07497%
15.2.106 | SINAPI | 89452 | TUBO, PVC, SOLDÁVEL, DN 85MM, INSTALADO EM PRUMADA DE ÁGUA - FORNECIMENTO E INSTALACAO | 71 | m |  | 37.49 | 37.49 | 2661.79 | 0.07672%
15.2.107 | AGETOP | 081010 | TUBO, PVC, SOLDÁVEL, DN 110MM, INSTALADO EM PRUMADA DE ÁGUA - FORNECIMENTO E INSTALACAO | 14 | m | 12.9 | 58.27 | 71.17 | 996.38 | 0.02872%
15.2.108 | SINAPI | 94715 | ADAPTADOR PVC SOLDAVEL COM FLANGES LIVRES PARA CAIXA D'AGUA 100MMX4",FORNECIMENTO E INSTALACAO | 2 | Pç |  | 264.93 | 264.93 | 529.86 | 0.01527%
15.2.109 | SINAPI | 94790 | ADAPTAD.PVC SOLD.LONGO C/FLANGES LIVRES P/CX.DAGUA 85x3" | 4 | Pç |  | 249.17 | 249.17 | 996.68 | 0.02873%
15.2.110 | SINAPI | 94789 | ADAPTADOR PVC SOLDAVEL COM FLANGES LIVRES PARA CAIXA D'AGUA 75MMX2.1/2,FORNECIMENTO E INSTALACAO | 2 | Pç |  | 189.19 | 189.19 | 378.38 | 0.01091%
15.2.111 | SINAPI | 94791 | ADAPTADOR CURTO COM BOLSA E ROSCA PARA REGISTRO, PVC, SOLDÁVEL, DN 110MM X 4", INSTALADO EM PRUMADA DE ÁGUA - FORNECIMENTO E INSTALAÇÃO. | 4 | Pç |  | 371.46 | 371.46 | 1485.84 | 0.04282%
15.2.112 | SINAPI | 89616 | ADAPTADOR CURTO COM BOLSA E ROSCA PARA REGISTRO, PVC, SOLDÁVEL, DN 85MM X 3", INSTALADO EM PRUMADA DE ÁGUA - FORNECIMENTO E INSTALAÇÃO | 4 | Pç |  | 30.47 | 30.47 | 121.88 | 0.003513%
15.2.113 | SINAPI | 89613 | ADAPTADOR CURTO COM BOLSA E ROSCA PARA REGISTRO, PVC, SOLDÁVEL, DN 75MM X 2.1/2, INSTALADO EM PRUMADA DE ÁGUA FORNECIMENTO E INSTALAÇÃO. | 4 | Pç |  | 22.19 | 22.19 | 88.76 | 0.002558%
15.2.114 | SINAPI | 89605 | LUVA DE REDUÇÃO, PVC, SOLDÁVEL, DN 60X50 MM, INSTALADO EM PRUMADA DE ÁGUA FORNECIMENTO E INSTALAÇÃO | 1 | Pç |  | 13.06 | 13.06 | 13.06 | 0.0003764%
15.2.115 | AGETOP | 081166 | BUCHA DE REDUÇÃO, PVC, SOLDÁVEL, DN 75X60 MM, INSTALADO EM PRUMADA DE ÁGUA FORNECIMENTO E INSTALAÇÃO | 1 | Pç | 4.63 | 12.19 | 16.82 | 16.82 | 0.0004848%
15.2.116 | AGETOP | 081167 | BUCHA DE REDUCAO SOLDAVEL LONGA 85x75 mm | 4 | Pç | 4.63 | 13.07 | 17.7 | 70.8 | 0.002041%
15.2.117 | AGETOP | 081187 | BUCHA DE REDUCAO SOLDAVEL LONGA 110x60 mm | 1 | Pç | 5.76 | 34 | 39.76 | 39.76 | 0.001146%
15.2.118 | AGETOP | 081168 | BUCHA DE REDUCAO SOLDAVEL CURTA 110x85 mm | 2 | Pç | 5.76 | 59.87 | 65.63 | 131.26 | 0.003783%
15.2.119 | COTAÇÃO |  | BUCHA DE REDUCAO SOLDAVEL LONGA 85x60 mm | 2 | Pç | 6 | 40 | 46 | 92 | 0.002652%
15.2.120 | AGETOP | 081181 | BUCHA DE REDUÇÃO, PVC, SOLDÁVEL, DN 60X25 MM, INSTALADO EM PRUMADA DE ÁGUA FORNECIMENTO E INSTALAÇÃO | 2 | Pç | 3.5 | 7.23 | 10.73 | 21.46 | 0.0006185%
15.2.121 | AGETOP | 081182 | BUCHA DE REDUÇÃO, PVC, SOLDÁVEL, DN 60X32 MM, INSTALADO EM PRUMADA DE ÁGUA FORNECIMENTO E INSTALAÇÃO | 1 | Pç | 3.5 | 8.36 | 11.86 | 11.86 | 0.0003418%
15.2.122 | SINAPI | 94686 | JOELHO 90 GRAUS, PVC, SOLDÁVEL, DN 110MM, INSTALADO EM PRUMADA DE ÁGUA - FORNECIMENTO E INSTALAÇÃO | 2 | Pç |  | 158.47 | 158.47 | 316.94 | 0.009135%
15.2.123 | SINAPI | 94685 | JOELHO 90 GRAUS, PVC, SOLDÁVEL, DN 85MM, INSTALADO EM PRUMADA DE ÁGUA - FORNECIMENTO E INSTALAÇÃO | 4 | Pç |  | 70.4 | 70.4 | 281.6 | 0.008116%
15.2.124 | SINAPI | 94682 | JOELHO 90 GRAUS, PVC, SOLDÁVEL, DN 75MM, INSTALADO EM PRUMADA DE ÁGUA - FORNECIMENTO E INSTALAÇÃO. | 10 | Pç |  | 64.86 | 64.86 | 648.6 | 0.01869%
15.2.125 | SINAPI | 94680 | JOELHO 90 GRAUS, PVC, SOLDÁVEL, DN 60MM, INSTALADO EM PRUMADA DE ÁGUA - FORNECIMENTO E INSTALAÇÃO. | 2 | Pç |  | 30.08 | 30.08 | 60.16 | 0.001734%
15.2.126 | SINAPI | 89362 | JOELHO 90 GRAUS, PVC, SOLDÁVEL, DN 25MM, INSTALADO EM RAMAL OU SUB-RAMAL DE ÁGUA FORNECIMENTO E INSTALAÇÃO | 4 | Pç |  | 6.46 | 6.46 | 25.84 | 0.0007448%
15.2.127 | SINAPI | 89367 | JOELHO 90 GRAUS, PVC, SOLDÁVEL, DN 32MM, INSTALADO EM RAMAL OU SUB-RAMAL DE ÁGUA FORNECIMENTO E INSTALAÇÃO | 2 | Pç |  | 8.52 | 8.52 | 17.04 | 0.0004911%
15.2.128 | SINAPI | 89501 | JOELHO 90 GRAUS, PVC, SOLDÁVEL, DN 50MM, INSTALADO EM PRUMADA DE ÁGUA - FORNECIMENTO E INSTALAÇÃO | 2 | Pç |  | 9.22 | 9.22 | 18.44 | 0.0005315%
15.2.129 | SINAPI | 94500 | REGISTRO DE GAVETA BRUTO, LATÃO, ROSCÁVEL, 3", FORNECIDO E INSTALADO EM RAMAL DE ÁGUA. | 2 | Pç |  | 213.58 | 213.58 | 427.16 | 0.01231%
15.2.130 | SINAPI | 94501 | REGISTRO DE GAVETA BRUTO DIAMETRO 4" | 2 | Pç |  | 412.68 | 412.68 | 825.36 | 0.02379%
15.2.131 | SINAPI | 94499 | REGISTRO DE GAVETA BRUTO DIAMETRO 2.1/2" | 2 | Pç |  | 180.41 | 180.41 | 360.82 | 0.0104%
15.2.132 | SINAPI | 94701 | TE, PVC, SOLDÁVEL, DN 110MM, INSTALADO EM PRUMADA DE ÁGUA - FORNECIMENTO E INSTALAÇÃO. | 4 | Pç |  | 132.74 | 132.74 | 530.96 | 0.0153%
15.2.133 | SINAPI | 94699 | TE, PVC, SOLDÁVEL, DN 85MM, INSTALADO EM PRUMADA DE ÁGUA FORNECIMENTO E INSTALAÇÃO | 5 | Pç |  | 87.23 | 87.23 | 436.15 | 0.01257%
15.2.134 | SINAPI | 89629 | TE, PVC, SOLDÁVEL, DN 75MM, INSTALADO EM PRUMADA DE ÁGUA, FORNECIMENTO E INSTALAÇÃO | 2 | Pç |  | 47.36 | 47.36 | 94.72 | 0.00273%
15.2.135 | SINAPI | 89628 | TE, PVC, SOLDÁVEL, DN60MM, INSTALADO EM PRUMADA DE ÁGUA FORNECIMENTO E INSTALAÇÃO | 1 | Pç |  | 27.21 | 27.21 | 27.21 | 0.0007842%
15.2.136 | SINAPI | 89627 | TE DE REDUÇÃO, PVC, SOLDÁVEL, DN 50 X 25 MM, INSTALADO EM PRUMADA DE ÁGUA FORNECIMENTO E INSTALAÇÃO | 1 | Pç |  | 13.75 | 13.75 | 13.75 | 0.0003963%
15.2.137 | AGETOP | 081892 | TORNEIRA DE BOIA VAZAO TOTAL 2 1/2'' COM BALAO PLASTICO - FORNECIMENTO E INSTALACAO | 2 | Pç | 13.53 | 165.09 | 178.62 | 357.24 | 0.0103%
0%
15.3 |  |  | INSTALAÇÕES DE ESGOTO / ÁGUAS PLUVIAIS | [5 empty] | 68134.4964 | 1.964%
SUBTÉRREO
15.3.1 | SINAPI | 89849 | TUBO PVC, SERIE NORMAL, ESGOTO PREDIAL, DN 150 MM, FORNECIDO E INSTALADO EM SUBCOLETOR AÉREO DE ESGOTO SANITÁRIO. | 33 | m |  | 36.52 | 36.52 | 1205.16 | 0.03473%
15.3.2 | SINAPI | 89714 | TUBO PVC, SERIE NORMAL, ESGOTO PREDIAL, DN 100 MM, FORNECIDO E INSTALADO EM RAMAL DE DESCARGA OU RAMAL DE ESGOTO SANITÁRIO. | 71 | m |  | 39.55 | 39.55 | 2808.05 | 0.08093%
15.3.3 | SINAPI | 89713 | TUBO PVC, SERIE NORMAL, ESGOTO PREDIAL, DN 75 MM, FORNECIDO E INSTALADO EM RAMAL DE DESCARGA OU RAMAL DE ESGOTO SANITÁRIO. | 35 | m |  | 30.6 | 30.6 | 1071 | 0.03087%
15.3.4 | SINAPI | 89712 | TUBO PVC, SERIE NORMAL, ESGOTO PREDIAL, DN 50 MM, FORNECIDO E INSTALADO EM RAMAL DE DESCARGA OU RAMAL DE ESGOTO SANITÁRIO. | 53 | m |  | 20.48 | 20.48 | 1085.44 | 0.03128%
15.3.5 | SINAPI | 89711 | TUBO PVC, SERIE NORMAL, ESGOTO PREDIAL, DN 40 MM, FORNECIDO E INSTALADO EM RAMAL DE DESCARGA OU RAMAL DE ESGOTO SANITÁRIO. | 61 | m |  | 13.91 | 13.91 | 848.51 | 0.02446%
15.3.6 | AGETOP | 082401 | ADAPTADOR PARA VALVULA DE PIA,LAVAT.E TANQUE 40 MM | 17 | Pç | 3.5 | 1.68 | 5.18 | 88.06 | 0.002538%
15.3.7 | AGETOP | 082402 | ADAPTADOR JUNTA ELAST.P/SIFÃO METAL.40 MM X 1.1/2" | 17 | Pç | 3.5 | 4.16 | 7.66 | 130.22 | 0.003753%
15.3.8 | AGETOP | 081663 | CORPO CX. SIFONADA DIAM. 150 X 150 X 50 | 5 | Pç | 5.51 | 19.09 | 24.6 | 123 | 0.003545%
15.3.9 | SINAPI | 89708 | CAIXA SIFONADA, PVC, DN 150 X 185 X 75 MM, JUNTA ELÁSTICA, FORNECIDA E INSTALADA EM RAMAL DE DESCARGA OU EM RAMAL DE ESGOTO SANITÁRIO. | 4 | Pç |  | 41.87 | 41.87 | 167.48 | 0.004827%
15.3.10 | SINAPI | 89733 | CURVA CURTA 90 GRAUS, PVC, SERIE NORMAL, ESGOTO PREDIAL, DN 50 MM, JUNTA ELÁSTICA, FORNECIDO E INSTALADO EM RAMAL DE DESCARGA OU RAMAL DE ESGOTO SANITÁRIO. | 2 | Pç |  | 13.31 | 13.31 | 26.62 | 0.0007672%
15.3.11 | SINAPI | 89353 | CURVA LONGA 90 GRAUS, PVC, SERIE NORMAL, ESGOTO PREDIAL, DN 100 MM, JUNTA ELÁSTICA, FORNECIDO E INSTALADO EM SUBCOLETOR AÉREO DE ESGOTO SANITÁRIO. | 3 | Pç |  | 26.38 | 26.38 | 79.14 | 0.002281%
15.3.12 | SINAPI | 89726 | JOELHO 45 GRAUS, PVC, SERIE NORMAL, ESGOTO PREDIAL, DN 40 MM, JUNTA SOLDÁVEL, FORNECIDO E INSTALADO EM RAMAL DE DESCARGA OU RAMAL DE ESGOTO SANITÁRIO. | 26 | Pç |  | 6.31 | 6.31 | 164.06 | 0.004728%
15.3.13 | SINAPI | 89732 | JOELHO 45 GRAUS, PVC, SERIE NORMAL, ESGOTO PREDIAL, DN 50 MM, JUNTA ELÁSTICA, FORNECIDO E INSTALADO EM RAMAL DE DESCARGA OU RAMAL DE ESGOTO SANITÁRIO. | 7 | Pç |  | 7.85 | 7.85 | 54.95 | 0.001584%
15.3.14 | SINAPI | 89739 | JOELHO 45 GRAUS, PVC, SERIE NORMAL, ESGOTO PREDIAL, DN 75 MM, JUNTA ELÁSTICA, FORNECIDO E INSTALADO EM RAMAL DE DESCARGA OU RAMAL DE ESGOTO SANITÁRIO. | 6 | Pç |  | 13.12 | 13.12 | 78.72 | 0.002269%
15.3.15 | SINAPI | 89810 | JOELHO 45 GRAUS, PVC, SERIE NORMAL, ESGOTO PREDIAL, DN 100 MM, JUNTA E LÁSTICA, FORNECIDO E INSTALADO EM PRUMADA DE ESGOTO SANITÁRIO OU VENTI LAÇÃO. | 3 | Pç |  | 11.97 | 11.97 | 35.91 | 0.001035%
15.3.16 | SINAPI | 89724 | JOELHO 90 GRAUS, PVC, SERIE NORMAL, ESGOTO PREDIAL, DN 40 MM, JUNTA SOLDÁVEL, FORNECIDO E INSTALADO EM RAMAL DE DESCARGA OU RAMAL DE ESGOTO SANITÁRIO. | 19 | Pç |  | 5.67 | 5.67 | 107.73 | 0.003105%
15.3.17 | SINAPI | 89731 | JOELHO 90 GRAUS, PVC, SERIE NORMAL, ESGOTO PREDIAL, DN 50 MM, JUNTA ELÁSTICA, FORNECIDO E INSTALADO EM RAMAL DE DESCARGA OU RAMAL DE ESGOTO SANITÁRIO. | 10 | Pç |  | 7.39 | 7.39 | 73.9 | 0.00213%
15.3.18 | SINAPI | 89737 | JOELHO 90 GRAUS, PVC, SERIE NORMAL, ESGOTO PREDIAL, DN 75 MM, JUNTA ELÁSTICA, FORNECIDO E INSTALADO EM RAMAL DE DESCARGA OU RAMAL DE ESGOTO SANITÁRIO. | 5 | Pç |  | 12.44 | 12.44 | 62.2 | 0.001793%
15.3.19 | SINAPI | 89744 | JOELHO 90 GRAUS, PVC, SERIE NORMAL, ESGOTO PREDIAL, DN 100 MM, JUNTA E LÁSTICA, FORNECIDO E INSTALADO EM RAMAL DE DESCARGA OU RAMAL DE ESGOTO SANITÁRIO. | 12 | Pç |  | 16.41 | 16.41 | 196.92 | 0.005676%
15.3.20 | AGETOP | 081961 | JUNÇÃO SIMPLES, PVC, SERIE NORMAL, ESGOTO PREDIAL, DN 40 X 40 MM, JUNTA ELÁSTICA, FORNECIDO E INSTALADO EM RAMAL DE DESCARGA OU RAMAL DE ESGOTO SANITÁRIO. | 3 | Pç | 7.26 | 3.1 | 10.36 | 31.08 | 0.0008958%
15.3.21 | SINAPI | 89785 | JUNÇÃO SIMPLES, PVC, SERIE NORMAL, ESGOTO PREDIAL, DN 50 X 50 MM, JUNTA ELÁSTICA, FORNECIDO E INSTALADO EM RAMAL DE DESCARGA OU RAMAL DE ESGOTO SANITÁRIO. | 1 | Pç |  | 13.65 | 13.65 | 13.65 | 0.0003934%
15.3.22 | SINAPI | 89797 | JUNÇÃO SIMPLES, PVC, SERIE NORMAL, ESGOTO PREDIAL, DN 100 X 100 MM | 7 | Pç |  | 30.19 | 30.19 | 211.33 | 0.006091%
15.3.23 | AGETOP | 081971 | JUNCAO SIMPLES DIAM. 75 X 50 MM | 2 | Pç | 9.27 | 10.15 | 19.42 | 38.84 | 0.001119%
15.3.24 | AGETOP | 081974 | JUNCAO SIMPLES DIAMETRO 100 X 75 MM | 3 | Pç | 11.51 | 18.72 | 30.23 | 90.69 | 0.002614%
15.3.25 | AGETOP | 081973 | JUNCAO SIMPLES DIAM. 100 X 50 MM | 4 | Pç | 11.51 | 10.9 | 22.41 | 89.64 | 0.002584%
15.3.26 | SINAPI | 89753 | LUVA SIMPLES, PVC, SERIE NORMAL, ESGOTO PREDIAL, DN 50 MM, JUNTA ELÁSTICA, FORNECIDO E INSTALADO EM RAMAL DE DESCARGA OU RAMAL DE ESGOTO SANITÁRIO. | 22 | Pç |  | 6.28 | 6.28 | 138.16 | 0.003982%
15.3.27 | SINAPI | 89774 | LUVA SIMPLES, PVC, SERIE NORMAL, ESGOTO PREDIAL, DN 75 MM, JUNTA ELÁSTICA, FORNECIDO E INSTALADO EM RAMAL DE DESCARGA OU RAMAL DE ESGOTO SANITÁRIO. | 17 | Pç |  | 10.46 | 10.46 | 177.82 | 0.005125%
15.3.28 | SINAPI | 89778 | LUVA SIMPLES, PVC, SERIE NORMAL, ESGOTO PREDIAL, DN 100 MM, JUNTA ELÁSTICA, FORNECIDO E INSTALADO EM RAMAL DE DESCARGA OU RAMAL DE ESGOTO SANITÁRIO | 32 | Pç |  | 13.17 | 13.17 | 421.44 | 0.01215%
15.3.29 | SINAPI | 89710 | RALO SECO, PVC, DN 100 X 40 MM, JUNTA SOLDÁVEL, FORNECIDO E INSTALADO EM RAMAL DE DESCARGA OU EM RAMAL DE ESGOTO SANITÁRIO. | 11 | Pç |  | 6.98 | 6.98 | 76.78 | 0.002213%
15.3.30 | AGETOP | 082102 | REDUCAO EXCENTRICA 100 X 75 MM | 1 | Pç | 11.27 | 5.68 | 16.95 | 16.95 | 0.0004885%
15.3.31 | AGETOP | 082101 | REDUCAO EXCENTRICA 75 X 50 MM | 1 | Pç | 9.01 | 4.82 | 13.83 | 13.83 | 0.0003986%
15.3.32 | SINAPI | 89784 | TE SANITARIO DIAMETRO 50 X 50 MM | 7 | Pç |  | 12.93 | 12.93 | 90.51 | 0.002609%
15.3.33 | SINAPI | 89786 | TE SANITARIO DIAMETRO 75 X 75 MM | 8 | Pç |  | 21.12 | 21.12 | 168.96 | 0.00487%
15.3.34 | AGETOP | 082231 | TE SANITARIO DIAMETRO 75 X 50 MM | 1 | Pç | 9.27 | 8.12 | 17.39 | 17.39 | 0.0005012%
15.3.35 | AGETOP | 080510 | ANEL DE VEDAÇÃO PARA VASO SANITÁRIO | 12 | Pç | 3.76 | 6.58 | 10.34 | 124.08 | 0.003576%
15.3.36 | AGETOP | 081829 | CAIXA DE INSPEÇÃO 80X80CM EM ALVENARIA - 8 UNIDADES | 5.12 | M² | 90.3 | 58.04 | 148.34 | 759.5008 | 0.02189%
15.3.37 | AGETOP | 081770 | GRELHA QUADRADA BRANCA DIAM. 100 MM | 11 | Pç | 2 | 3.5 | 5.5 | 60.5 | 0.001744%
15.3.38 | AGETOP | 081771 | GRELHA QUADRADA BRANCA DIAM. 150 MM | 9 | Pç | 2 | 3.1 | 5.1 | 45.9 | 0.001323%
15.3.39 | AGETOP | 082051 | PORTA GRELHA QUADRADA BRANCO DIAM. 150 MM | 9 | Pç | 2.5 | 5.69 | 8.19 | 73.71 | 0.002124%
15.3.40 | AGETOP | 082053 | PORTA GRELHA QUADRADO P/GREL.QUADRADA DIAM. 100 MM | 11 | Pç | 2.5 | 6.99 | 9.49 | 104.39 | 0.003009%
15.3.41 | SINAPI | 86883 | SIFÃO DO TIPO FLEXÍVEL EM PVC 3/4" X 1.1/2" - FORNECIMENTO E INSTALAÇÃO | 16 | Pç |  | 8.91 | 8.91 | 142.56 | 0.004109%
15.3.42 | AGETOP | 080670 | SIFAO P/PIA 1.1/2" X 2" METAL | 1 | Pç | 9.01 | 142.86 | 151.87 | 151.87 | 0.004377%
15.3.43 | AGETOP | 080580 | VALVULA P/LAVATORIO PVC DIAMETRO 1" | 16 | Pç | 3.76 | 21.64 | 25.4 | 406.4 | 0.01171%
15.3.44 | SINAPI | 98420 | POÇO DE VISITA DE ESGOTO 80CM | 1 | Pç |  | 1240.57 | 1240.57 | 1240.57 | 0.03576%
15.3.45 | AGETOP | 081846 | CAIXA DE GORDURA E INSPEÇÃO EM PVC/ABS 19 LITROS COM TAMPA E PORTA TAMPA E CESTO DE LIMPEZA REMOVÍVEL. | 1 | Pç | 22.04 | 195.6 | 217.64 | 217.64 | 0.006273%
15.3.46 | SINAPI | 89512 | TUBO PVC, SÉRIE R, ÁGUA PLUVIAL, DN 100 MM, FORNECIDO E INSTALADO EM RAMAL DE ENCAMINHAMENTO. | 7 | M |  | 38.19 | 38.19 | 267.33 | 0.007705%
15.3.47 | SINAPI | 89580 | TUBO PVC, SÉRIE R, ÁGUA PLUVIAL, DN 150 MM, FORNECIDO E INSTALADO EM CONDUTORES VERTICAIS DE ÁGUAS PLUVIAIS. | 34 | M |  | 47.72 | 47.72 | 1622.48 | 0.04676%
15.3.48 | AGETOP | 082332 | TUBO LEVE PVC RIGIDO DIAMETRO 200 MM | 45 | M | 15.03 | 36.89 | 51.92 | 2336.4 | 0.06734%
15.3.49 | AGETOP | 082334 | TUBO LEVE PVC RIGIDO DIAMETRO 250 MM | 25 | M | 15.03 | 41.5 | 56.53 | 1413.25 | 0.04073%
15.3.50 | SINAPI | 89853 | CURVA LONGA 90 GRAUS, PVC, SERIE NORMAL, ÁGUA PLUVIAL, DN 100 MM, JUNTA ELÁSTICA, FORNECIDO E INSTALADO EM SUBCOLETOR AÉREO DE ESGOTO SANITÁRIO. | 2 | Pç |  | 47.64 | 47.64 | 95.28 | 0.002746%
15.3.51 | COTAÇÃO |  | CURVA LONGA DE 90 GRAUS DIAMETRO 150MM | 6 | Pç | 20 | 80 | 100 | 600 | 0.01729%
15.3.52 | SINAPI | 89554 | LUVA SIMPLES, PVC, SERIE NORMAL, ÁGUA PLUVIAL, DN 100 MM, JUNTA ELÁSTICA, FORNECIDO E INSTALADO EM RAMAL DE DESCARGA OU RAMAL DE ESGOTO SANITÁRIO | 2 | Pç |  | 13.97 | 13.97 | 27.94 | 0.0008053%
15.3.53 | SINAPI | 89677 | LUVA SIMPLES, PVC, SERIE R, ÁGUA PLUVIAL, DN 150 MM, JUNTA ELÁSTICA, FORNECIDO E INSTALADO EM CONDUTORES VERTICAIS DE ÁGUAS PLUVIAIS. | 7 | Pç |  | 37.72 | 37.72 | 264.04 | 0.00761%
15.3.54 | AGETOP | 081829 | CAIXA DE INSPEÇÃO EM ALVENARIA DE TIJOLO MACIÇO 60X60X60CM, REVESTIDA INTERNAMENTO COM BARRA LISA (CIMENTO E AREIA, TRAÇO 1:4) E=2,0CM, COM TAMPA PRÉ-MOLDADA DE CONCRETO E FUNDO DE CONCRETO 15MPA TIPO C - ESCAVAÇÃO E CONFECÇÃO - 9 UNIDADES | 3.24 | Pç | 90.3 | 58.04 | 148.34 | 480.6216 | 0.01385%
TÉRREO
15.3.55 | SINAPI | 89849 | TUBO PVC, SERIE NORMAL, ESGOTO PREDIAL, DN 150 MM, FORNECIDO E INSTALADO EM SUBCOLETOR AÉREO DE ESGOTO SANITÁRIO. | 50 | m |  | 36.52 | 36.52 | 1826 | 0.05263%
15.3.56 | SINAPI | 89714 | TUBO PVC, SERIE NORMAL, ESGOTO PREDIAL, DN 100 MM, FORNECIDO E INSTALADO EM RAMAL DE DESCARGA OU RAMAL DE ESGOTO SANITÁRIO. | 107 | m |  | 39.55 | 39.55 | 4231.85 | 0.122%
15.3.57 | SINAPI | 89713 | TUBO PVC, SERIE NORMAL, ESGOTO PREDIAL, DN 75 MM, FORNECIDO E INSTALADO EM RAMAL DE DESCARGA OU RAMAL DE ESGOTO SANITÁRIO. | 46 | m |  | 30.6 | 30.6 | 1407.6 | 0.04057%
15.3.58 | SINAPI | 89712 | TUBO PVC, SERIE NORMAL, ESGOTO PREDIAL, DN 50 MM, FORNECIDO E INSTALADO EM RAMAL DE DESCARGA OU RAMAL DE ESGOTO SANITÁRIO. | 91 | m |  | 20.48 | 20.48 | 1863.68 | 0.05371%
15.3.59 | SINAPI | 89711 | TUBO PVC, SERIE NORMAL, ESGOTO PREDIAL, DN 40 MM, FORNECIDO E INSTALADO EM RAMAL DE DESCARGA OU RAMAL DE ESGOTO SANITÁRIO. | 50 | m |  | 13.91 | 13.91 | 695.5 | 0.02005%
15.3.60 | AGETOP | 082401 | ADAPTADOR PARA VALVULA DE PIA,LAVAT.E TANQUE 40 MM | 30 | Pç | 3.5 | 1.68 | 5.18 | 155.4 | 0.004479%
15.3.61 | AGETOP | 082402 | ADAPTADOR JUNTA ELAST.P/SIFÃO METAL.40 MM X 1.1/2" |  | Pç | 3.5 | 4.16 | 7.66 | 0 | 0%
15.3.62 | AGETOP | 081663 | CORPO CX. SIFONADA DIAM. 150 X 150 X 50 | 9 | Pç | 5.51 | 19.09 | 24.6 | 221.4 | 0.006381%
15.3.63 | SINAPI | 89708 | CAIXA SIFONADA, PVC, DN 150 X 185 X 75 MM, JUNTA ELÁSTICA, FORNECIDA E INSTALADA EM RAMAL DE DESCARGA OU EM RAMAL DE ESGOTO SANITÁRIO. | 6 | Pç |  | 41.87 | 41.87 | 251.22 | 0.007241%
15.3.64 | SINAPI | 89733 | CURVA CURTA 90 GRAUS, PVC, SERIE NORMAL, ESGOTO PREDIAL, DN 50 MM, JUNTA ELÁSTICA, FORNECIDO E INSTALADO EM RAMAL DE DESCARGA OU RAMAL DE ESGOTO SANITÁRIO. | 4 | Pç |  | 13.31 | 13.31 | 53.24 | 0.001534%
15.3.65 | SINAPI | 89742 | CURVA CURTA 90 GRAUS, PVC, SERIE NORMAL, ESGOTO PREDIAL, DN 75 MM, JUNTA ELÁSTICA, FORNECIDO E INSTALADO EM RAMAL DE DESCARGA OU RAMAL DE ESGOTO SANITÁRIO. | 1 | Pç |  | 23.59 | 23.59 | 23.59 | 0.0006799%
15.3.66 | SINAPI | 89853 | CURVA LONGA 90 GRAUS, PVC, SERIE NORMAL, ESGOTO PREDIAL, DN 100 MM, JUNTA ELÁSTICA, FORNECIDO E INSTALADO EM SUBCOLETOR AÉREO DE ESGOTO SANITÁRIO. | 3 | Pç |  | 26.38 | 26.38 | 79.14 | 0.002281%
15.3.67 | SINAPI | 89726 | JOELHO 45 GRAUS, PVC, SERIE NORMAL, ESGOTO PREDIAL, DN 40 MM, JUNTA SOLDÁVEL, FORNECIDO E INSTALADO EM RAMAL DE DESCARGA OU RAMAL DE ESGOTO SANITÁRIO. | 27 | Pç |  | 6.31 | 6.31 | 170.37 | 0.00491%
15.3.68 | SINAPI | 89732 | JOELHO 45 GRAUS, PVC, SERIE NORMAL, ESGOTO PREDIAL, DN 50 MM, JUNTA ELÁSTICA, FORNECIDO E INSTALADO EM RAMAL DE DESCARGA OU RAMAL DE ESGOTO SANITÁRIO. | 13 | Pç |  | 7.85 | 7.85 | 102.05 | 0.002941%
15.3.69 | SINAPI | 89739 | JOELHO 45 GRAUS, PVC, SERIE NORMAL, ESGOTO PREDIAL, DN 75 MM, JUNTA ELÁSTICA, FORNECIDO E INSTALADO EM RAMAL DE DESCARGA OU RAMAL DE ESGOTO SANITÁRIO. | 8 | Pç |  | 13.12 | 13.12 | 104.96 | 0.003025%
15.3.70 | SINAPI | 89810 | JOELHO 45 GRAUS, PVC, SERIE NORMAL, ESGOTO PREDIAL, DN 100 MM, JUNTA E LÁSTICA, FORNECIDO E INSTALADO EM PRUMADA DE ESGOTO SANITÁRIO OU VENTI LAÇÃO. | 14 | Pç |  | 11.97 | 11.97 | 167.58 | 0.00483%
15.3.71 | SINAPI | 89724 | JOELHO 90 GRAUS, PVC, SERIE NORMAL, ESGOTO PREDIAL, DN 40 MM, JUNTA SOLDÁVEL, FORNECIDO E INSTALADO EM RAMAL DE DESCARGA OU RAMAL DE ESGOTO SANITÁRIO. | 33 | Pç |  | 5.67 | 5.67 | 187.11 | 0.005393%
15.3.72 | SINAPI | 89737 | JOELHO 90 GRAUS, PVC, SERIE NORMAL, ESGOTO PREDIAL, DN 75 MM, JUNTA ELÁSTICA, FORNECIDO E INSTALADO EM RAMAL DE DESCARGA OU RAMAL DE ESGOTO SANITÁRIO. | 4 | Pç |  | 12.44 | 12.44 | 49.76 | 0.001434%
15.3.73 | SINAPI | 89731 | JOELHO 90 GRAUS, PVC, SERIE NORMAL, ESGOTO PREDIAL, DN 50 MM, JUNTA ELÁSTICA, FORNECIDO E INSTALADO EM RAMAL DE DESCARGA OU RAMAL DE ESGOTO SANITÁRIO. | 22 | Pç |  | 7.39 | 7.39 | 162.58 | 0.004686%
15.3.74 | SINAPI | 89744 | JOELHO 90 GRAUS, PVC, SERIE NORMAL, ESGOTO PREDIAL, DN 100 MM, JUNTA E LÁSTICA, FORNECIDO E INSTALADO EM RAMAL DE DESCARGA OU RAMAL DE ESGOTO SANITÁRIO. | 26 | Pç |  | 16.41 | 16.41 | 426.66 | 0.0123%
15.3.75 | AGETOP | 081927 | JOELHO 90 GRAUS C/ANEL 40 mm | 33 | Pç | 7.01 | 2.67 | 9.68 | 319.44 | 0.009207%
15.3.76 | AGETOP | 081928 | JOELHO 90 GRAUS C/ANEL 50 MM | 8 | Pç | 7.01 | 5.84 | 12.85 | 102.8 | 0.002963%
15.3.77 | AGETOP | 081961 | JUNÇÃO SIMPLES, PVC, SERIE NORMAL, ESGOTO PREDIAL, DN 40 X 40 MM, JUNTA ELÁSTICA, FORNECIDO E INSTALADO EM RAMAL DE DESCARGA OU RAMAL DE ESGOTO SANITÁRIO. | 3 | Pç | 7.26 | 3.1 | 10.36 | 31.08 | 0.0008958%
15.3.78 | SINAPI | 89795 | JUNÇÃO SIMPLES, PVC, SERIE NORMAL, ESGOTO PREDIAL, DN 75 X 75 MM, JUNTA ELÁSTICA, FORNECIDO E INSTALADO EM RAMAL DE DESCARGA OU RAMAL DE ESGOTO SANITÁRIO. | 2 | Pç |  | 22.12 | 22.12 | 44.24 | 0.001275%
15.3.79 | SINAPI | 89797 | JUNÇÃO SIMPLES, PVC, SERIE NORMAL, ESGOTO PREDIAL, DN 100 X 100 MM | 17 | Pç |  | 30.19 | 30.19 | 513.23 | 0.01479%
15.3.80 | AGETOP | 081971 | JUNCAO SIMPLES DIAM. 75 X 50 MM | 5 | Pç | 9.27 | 10.15 | 19.42 | 97.1 | 0.002799%
15.3.81 | AGETOP | 081974 | JUNCAO SIMPLES DIAMETRO 100 X 75 MM | 6 | Pç | 11.51 | 18.72 | 30.23 | 181.38 | 0.005228%
15.3.82 | AGETOP | 081973 | JUNCAO SIMPLES DIAM. 100 X 50 MM | 7 | Pç | 11.51 | 10.9 | 22.41 | 156.87 | 0.004521%
15.3.83 | SINAPI | 89753 | LUVA SIMPLES, PVC, SERIE NORMAL, ESGOTO PREDIAL, DN 50 MM, JUNTA ELÁSTICA, FORNECIDO E INSTALADO EM RAMAL DE DESCARGA OU RAMAL DE ESGOTO SANITÁRIO. | 45 | Pç |  | 6.28 | 6.28 | 282.6 | 0.008145%
15.3.84 | SINAPI | 89774 | LUVA SIMPLES, PVC, SERIE NORMAL, ESGOTO PREDIAL, DN 75 MM, JUNTA ELÁSTICA, FORNECIDO E INSTALADO EM RAMAL DE DESCARGA OU RAMAL DE ESGOTO SANITÁRIO. | 26 | Pç |  | 10.46 | 10.46 | 271.96 | 0.007838%
15.3.85 | SINAPI | 89778 | LUVA SIMPLES, PVC, SERIE NORMAL, ESGOTO PREDIAL, DN 100 MM, JUNTA ELÁSTICA, FORNECIDO E INSTALADO EM RAMAL DE DESCARGA OU RAMAL DE ESGOTO SANITÁRIO | 67 | Pç |  | 13.17 | 13.17 | 882.39 | 0.02543%
15.3.86 | SINAPI | 89710 | RALO SECO, PVC, DN 100 X 40 MM, JUNTA SOLDÁVEL, FORNECIDO E INSTALADO EM RAMAL DE DESCARGA OU EM RAMAL DE ESGOTO SANITÁRIO. | 2 | Pç |  | 6.98 | 6.98 | 13.96 | 0.0004024%
15.3.87 | AGETOP | 082102 | REDUCAO EXCENTRICA 100 X 75 MM | 1 | Pç | 11.27 | 5.68 | 16.95 | 16.95 | 0.0004885%
15.3.88 | AGETOP | 082101 | REDUCAO EXCENTRICA 75 X 50 MM | 5 | Pç | 9.01 | 4.82 | 13.83 | 69.15 | 0.001993%
15.3.89 | SINAPI | 89784 | TE SANITARIO DIAMETRO 50 X 50 MM | 10 | Pç |  | 12.93 | 12.93 | 129.3 | 0.003727%
15.3.90 | SINAPI | 89786 | TE SANITARIO DIAMETRO 75 X 75 MM | 8 | Pç |  | 21.12 | 21.12 | 168.96 | 0.00487%
15.3.91 | AGETOP | 082231 | TE SANITARIO DIAMETRO 75 X 50 MM | 2 | Pç | 9.27 | 8.12 | 17.39 | 34.78 | 0.001002%
15.3.92 | AGETOP | 082234 | TE SANITARIO DIAMETRO 100 X 75 MM | 1 | Pç | 11.51 | 11.34 | 22.85 | 22.85 | 0.0006586%
15.3.93 | AGETOP | 080510 | ANEL DE VEDAÇÃO PARA VASO SANITÁRIO | 24 | Pç | 3.76 | 6.58 | 10.34 | 248.16 | 0.007152%
15.3.94 | SINAPI | 98420 | POÇO DE VISITA DE ESGOTO 80CM - 2 UNIDADES | 2 | Pç |  | 1240.57 | 1240.57 | 2481.14 | 0.07151%
15.3.95 | AGETOP | 081829 | CAIXA DE INSPEÇÃO 60X60CM EM ALVENARIA - 5 UNIDADES | 1.8 | M² | 90.3 | 58.04 | 148.34 | 267.012 | 0.007696%
15.3.96 | AGETOP | 081829 | CAIXA DE INSPEÇÃO 80X80CM EM ALVENARIA - 4 UNIDADES | 2.56 | M² | 90.3 | 58.04 | 148.34 | 379.7504 | 0.01095%
15.3.97 | AGETOP | 081770 | GRELHA QUADRADA BRANCA DIAM. 100 MM | 2 | Pç | 2 | 3.5 | 5.5 | 11 | 0.000317%
15.3.98 | AGETOP | 081771 | GRELHA QUADRADA BRANCA DIAM. 150 MM | 15 | Pç | 2 | 3.1 | 5.1 | 76.5 | 0.002205%
15.3.99 | AGETOP | 082051 | PORTA GRELHA QUADRADA BRANCO DIAM. 150 MM | 15 | Pç | 2.5 | 5.69 | 8.19 | 122.85 | 0.003541%
15.3.100 | AGETOP | 082053 | PORTA GRELHA QUADRADO P/GREL.QUADRADA DIAM. 100 MM | 2 | Pç | 2.5 | 6.99 | 9.49 | 18.98 | 0.000547%
15.3.101 | SINAPI | 86883 | SIFÃO DO TIPO FLEXÍVEL EM PVC 3/4" X 1.1/2" - FORNECIMENTO E INSTALAÇÃO | 28 | Pç |  | 8.91 | 8.91 | 249.48 | 0.00719%
15.3.102 | AGETOP | 080670 | SIFAO P/PIA 1.1/2" X 2" METAL | 2 | Pç | 9.01 | 142.86 | 151.87 | 303.74 | 0.008754%
15.3.103 | AGETOP | 080580 | VALVULA P/LAVATORIO PVC DIAMETRO 1" | 28 | Pç | 3.76 | 21.64 | 25.4 | 711.2 | 0.0205%
15.3.104 | AGETOP | 080680 | VALVULA P/PIA METALICA - 2a.LINHA 1.1/2" X 3.3/4" | 2 | Pç | 5.51 | 22.61 | 28.12 | 56.24 | 0.001621%
15.3.105 | AGETOP | 081846 | CAIXA DE GORDURA E INSPEÇÃO EM PVC/ABS 19 LITROS COM TAMPA E PORTA TAMPA E CESTO DE LIMPEZA REMOVÍVEL. | 2 | Pç | 22.04 | 195.6 | 217.64 | 435.28 | 0.01255%
15.3.106 | SINAPI | 89512 | TUBO PVC, SÉRIE R, ÁGUA PLUVIAL, DN 100 MM, FORNECIDO E INSTALADO EM RAMAL DE ENCAMINHAMENTO. | 4 | M |  | 38.19 | 38.19 | 152.76 | 0.004403%
15.3.107 | SINAPI | 89580 | TUBO PVC, SÉRIE R, ÁGUA PLUVIAL, DN 150 MM, FORNECIDO E INSTALADO EM CONDUTORES VERTICAIS DE ÁGUAS PLUVIAIS. | 85 | M |  | 42.72 | 42.72 | 3631.2 | 0.1047%
15.3.108 | AGETOP | 082332 | TUBO LEVE PVC RIGIDO DIAMETRO 200 MM | 95 | M | 15.03 | 36.89 | 51.92 | 4932.4 | 0.1422%
15.3.109 | COTAÇÃO |  | CURVA LONGA DE 90 GRAUS DIAMETRO 150MM | 9 | Pç | 20 | 80 | 100 | 900 | 0.02594%
15.3.110 | SINAPI | 89677 | LUVA SIMPLES, PVC, SERIE R, ÁGUA PLUVIAL, DN 150 MM, JUNTA ELÁSTICA, FORNECIDO E INSTALADO EM CONDUTORES VERTICAIS DE ÁGUAS PLUVIAIS. | 9 | Pç |  | 37.72 | 37.72 | 339.48 | 0.009784%
15.3.111 | AGETOP | 081829 | CAIXA DE INSPEÇÃO EM ALVENARIA DE TIJOLO MACIÇO 60X60X60CM, REVESTIDA INTERNAMENTO COM BARRA LISA (CIMENTO E AREIA, TRAÇO 1:4) E=2,0CM, COM TAMPA PRÉ-MOLDADA DE CONCRETO E FUNDO DE CONCRETO 15MPA TIPO C - ESCAVAÇÃO E CONFECÇÃO - 9 UNIDADES | 3.24 | M² | 90.3 | 58.04 | 148.34 | 480.6216 | 0.01385%
SUPERIOR
15.3.112 | SINAPI | 89714 | TUBO PVC, SERIE NORMAL, ESGOTO PREDIAL, DN 100 MM, FORNECIDO E INSTALADO EM RAMAL DE DESCARGA OU RAMAL DE ESGOTO SANITÁRIO. | 27 | m |  | 39.55 | 39.55 | 1067.85 | 0.03078%
15.3.113 | SINAPI | 89713 | TUBO PVC, SERIE NORMAL, ESGOTO PREDIAL, DN 75 MM, FORNECIDO E INSTALADO EM RAMAL DE DESCARGA OU RAMAL DE ESGOTO SANITÁRIO. | 21 | m |  | 30.6 | 30.6 | 642.6 | 0.01852%
15.3.114 | SINAPI | 89712 | TUBO PVC, SERIE NORMAL, ESGOTO PREDIAL, DN 50 MM, FORNECIDO E INSTALADO EM RAMAL DE DESCARGA OU RAMAL DE ESGOTO SANITÁRIO. | 49 | m |  | 20.48 | 20.48 | 1003.52 | 0.02892%
15.3.115 | SINAPI | 89711 | TUBO PVC, SERIE NORMAL, ESGOTO PREDIAL, DN 40 MM, FORNECIDO E INSTALADO EM RAMAL DE DESCARGA OU RAMAL DE ESGOTO SANITÁRIO. | 17 | m |  | 13.91 | 13.91 | 236.47 | 0.006815%
15.3.116 | AGETOP | 082401 | ADAPTADOR PARA VALVULA DE PIA,LAVAT.E TANQUE 40 MM | 13 | Pç | 3.5 | 1.68 | 5.18 | 67.34 | 0.001941%
15.3.117 | AGETOP | 081663 | CORPO CX. SIFONADA DIAM. 150 X 150 X 50 | 3 | Pç | 5.51 | 19.09 | 24.6 | 73.8 | 0.002127%
15.3.118 | SINAPI | 89708 | CAIXA SIFONADA, PVC, DN 150 X 185 X 75 MM, JUNTA ELÁSTICA, FORNECIDA E INSTALADA EM RAMAL DE DESCARGA OU EM RAMAL DE ESGOTO SANITÁRIO. | 2 | Pç |  | 41.87 | 41.87 | 83.74 | 0.002414%
15.3.119 | SINAPI | 89726 | JOELHO 45 GRAUS, PVC, SERIE NORMAL, ESGOTO PREDIAL, DN 40 MM, JUNTA SOLDÁVEL, FORNECIDO E INSTALADO EM RAMAL DE DESCARGA OU RAMAL DE ESGOTO SANITÁRIO. | 6 | Pç |  | 6.31 | 6.31 | 37.86 | 0.001091%
15.3.120 | SINAPI | 89732 | JOELHO 45 GRAUS, PVC, SERIE NORMAL, ESGOTO PREDIAL, DN 50 MM, JUNTA ELÁSTICA, FORNECIDO E INSTALADO EM RAMAL DE DESCARGA OU RAMAL DE ESGOTO SANITÁRIO. | 10 | Pç |  | 7.85 | 7.85 | 78.5 | 0.002263%
15.3.121 | SINAPI | 89739 | JOELHO 45 GRAUS, PVC, SERIE NORMAL, ESGOTO PREDIAL, DN 75 MM, JUNTA ELÁSTICA, FORNECIDO E INSTALADO EM RAMAL DE DESCARGA OU RAMAL DE ESGOTO SANITÁRIO. | 2 | Pç |  | 13.12 | 13.12 | 26.24 | 0.0007563%
15.3.122 | SINAPI | 89810 | JOELHO 45 GRAUS, PVC, SERIE NORMAL, ESGOTO PREDIAL, DN 100 MM, JUNTA E LÁSTICA, FORNECIDO E INSTALADO EM PRUMADA DE ESGOTO SANITÁRIO OU VENTI LAÇÃO. | 12 | Pç |  | 11.97 | 11.97 | 143.64 | 0.00414%
15.3.123 | SINAPI | 89724 | JOELHO 90 GRAUS, PVC, SERIE NORMAL, ESGOTO PREDIAL, DN 40 MM, JUNTA SOLDÁVEL, FORNECIDO E INSTALADO EM RAMAL DE DESCARGA OU RAMAL DE ESGOTO SANITÁRIO. | 10 | Pç |  | 5.67 | 5.67 | 56.7 | 0.001634%
15.3.124 | SINAPI | 89731 | JOELHO 90 GRAUS, PVC, SERIE NORMAL, ESGOTO PREDIAL, DN 50 MM, JUNTA ELÁSTICA, FORNECIDO E INSTALADO EM RAMAL DE DESCARGA OU RAMAL DE ESGOTO SANITÁRIO. | 11 | Pç |  | 7.39 | 7.39 | 81.29 | 0.002343%
15.3.125 | SINAPI | 89744 | JOELHO 90 GRAUS, PVC, SERIE NORMAL, ESGOTO PREDIAL, DN 100 MM, JUNTA E LÁSTICA, FORNECIDO E INSTALADO EM RAMAL DE DESCARGA OU RAMAL DE ESGOTO SANITÁRIO. | 9 | Pç |  | 16.41 | 16.41 | 147.69 | 0.004257%
15.3.126 | AGETOP | 081927 | JOELHO 90 GRAUS C/ANEL 40 mm | 10 | Pç | 7.01 | 2.67 | 9.68 | 96.8 | 0.00279%
15.3.127 | AGETOP | 081928 | JOELHO 90 GRAUS C/ANEL 50 MM | 5 | Pç | 7.01 | 5.84 | 12.85 | 64.25 | 0.001852%
15.3.128 | AGETOP | 081961 | JUNÇÃO SIMPLES, PVC, SERIE NORMAL, ESGOTO PREDIAL, DN 40 X 40 MM, JUNTA ELÁSTICA, FORNECIDO E INSTALADO EM RAMAL DE DESCARGA OU RAMAL DE ESGOTO SANITÁRIO. | 1 | Pç | 7.26 | 3.1 | 10.36 | 10.36 | 0.0002986%
15.3.129 | SINAPI | 89785 | JUNÇÃO SIMPLES, PVC, SERIE NORMAL, ESGOTO PREDIAL, DN 50 X 50 MM, JUNTA ELÁSTICA, FORNECIDO E INSTALADO EM RAMAL DE DESCARGA OU RAMAL DE ESGOTO SANITÁRIO. | 3 | Pç |  | 13.65 | 13.65 | 40.95 | 0.00118%
15.3.130 | SINAPI | 89797 | JUNÇÃO SIMPLES, PVC, SERIE NORMAL, ESGOTO PREDIAL, DN 100 X 100 MM | 10 | Pç |  | 30.19 | 30.19 | 301.9 | 0.008701%
15.3.131 | AGETOP | 081971 | JUNCAO SIMPLES DIAM. 75 X 50 MM | 3 | Pç | 9.27 | 10.15 | 19.42 | 58.26 | 0.001679%
15.3.132 | AGETOP | 081974 | JUNCAO SIMPLES DIAMETRO 100 X 75 MM | 2 | Pç | 11.51 | 18.72 | 30.23 | 60.46 | 0.001743%
15.3.133 | AGETOP | 081973 | JUNCAO SIMPLES DIAM. 100 X 50 MM | 2 | Pç | 11.51 | 10.9 | 22.41 | 44.82 | 0.001292%
15.3.134 | SINAPI | 89753 | LUVA SIMPLES, PVC, SERIE NORMAL, ESGOTO PREDIAL, DN 50 MM, JUNTA ELÁSTICA, FORNECIDO E INSTALADO EM RAMAL DE DESCARGA OU RAMAL DE ESGOTO SANITÁRIO. | 27 | Pç |  | 6.28 | 6.28 | 169.56 | 0.004887%
15.3.135 | SINAPI | 89774 | LUVA SIMPLES, PVC, SERIE NORMAL, ESGOTO PREDIAL, DN 75 MM, JUNTA ELÁSTICA, FORNECIDO E INSTALADO EM RAMAL DE DESCARGA OU RAMAL DE ESGOTO SANITÁRIO. | 8 | Pç |  | 10.46 | 10.46 | 83.68 | 0.002412%
15.3.136 | SINAPI | 89778 | LUVA SIMPLES, PVC, SERIE NORMAL, ESGOTO PREDIAL, DN 100 MM, JUNTA ELÁSTICA, FORNECIDO E INSTALADO EM RAMAL DE DESCARGA OU RAMAL DE ESGOTO SANITÁRIO | 26 | Pç |  | 13.17 | 13.17 | 342.42 | 0.009869%
15.3.137 | AGETOP | 082101 | REDUCAO EXCENTRICA 75 X 50 MM | 1 | Pç | 9.01 | 4.82 | 13.83 | 13.83 | 0.0003986%
15.3.138 | AGETOP | 082103 | REDUCAO EXCENTRICA 100 X 50 MM | 3 | Pç | 10.01 | 5.22 | 15.23 | 45.69 | 0.001317%
15.3.139 | SINAPI | 89784 | TE SANITARIO DIAMETRO 50 X 50 MM | 5 | Pç |  | 12.93 | 12.93 | 64.65 | 0.001863%
15.3.140 | AGETOP | 082231 | TE SANITARIO DIAMETRO 75 X 50 MM | 2 | Pç | 9.27 | 8.12 | 17.39 | 34.78 | 0.001002%
15.3.141 | AGETOP | 080510 | ANEL DE VEDAÇÃO PARA VASO SANITÁRIO | 9 | Pç | 3.76 | 6.58 | 10.34 | 93.06 | 0.002682%
15.3.142 | AGETOP | 081771 | GRELHA QUADRADA BRANCA DIAM. 150 MM | 5 | Pç | 2 | 3.1 | 5.1 | 25.5 | 0.000735%
15.3.143 | AGETOP | 082051 | PORTA GRELHA QUADRADA BRANCO DIAM. 150 MM | 5 | Pç | 2.5 | 5.69 | 8.19 | 40.95 | 0.00118%
15.3.144 | SINAPI | 86883 | SIFÃO DO TIPO FLEXÍVEL EM PVC 3/4" X 1.1/2" - FORNECIMENTO E INSTALAÇÃO | 10 | Pç |  | 8.91 | 8.91 | 89.1 | 0.002568%
15.3.145 | AGETOP | 080670 | SIFAO P/PIA 1.1/2" X 2" METAL | 3 | Pç | 9.01 | 142.86 | 151.87 | 455.61 | 0.01313%
15.3.146 | AGETOP | 080580 | VALVULA P/LAVATORIO PVC DIAMETRO 1" | 10 | Pç | 3.76 | 21.64 | 25.4 | 254 | 0.007321%
15.3.147 | AGETOP | 080680 | VALVULA P/PIA METALICA - 2a.LINHA 1.1/2" X 3.3/4" | 3 | Pç | 5.51 | 22.61 | 28.12 | 84.36 | 0.002431%
15.3.148 | SINAPI | 89512 | TUBO PVC, SÉRIE R, ÁGUA PLUVIAL, DN 100 MM, FORNECIDO E INSTALADO EM RAMAL DE ENCAMINHAMENTO. | 6 | M |  | 38.19 | 38.19 | 229.14 | 0.006604%
15.3.149 | SINAPI | 89580 | TUBO PVC, SÉRIE R, ÁGUA PLUVIAL, DN 150 MM, FORNECIDO E INSTALADO EM CONDUTORES VERTICAIS DE ÁGUAS PLUVIAIS. | 26 | M |  | 42.72 | 42.72 | 1110.72 | 0.03201%
COBERTURA
15.3.153 | SINAPI | 89712 | TUBO PVC, SERIE NORMAL, ESGOTO PREDIAL, DN 50 MM, FORNECIDO E INSTALADO EM RAMAL DE DESCARGA OU RAMAL DE ESGOTO SANITÁRIO. | 25 | m |  | 20.48 | 20.48 | 512 | 0.01476%
15.3.154 | SINAPI | 89713 | TUBO PVC, SERIE NORMAL, ESGOTO PREDIAL, DN 75 MM, FORNECIDO E INSTALADO EM RAMAL DE DESCARGA OU RAMAL DE ESGOTO SANITÁRIO. | 12 | m |  | 30.6 | 30.6 | 367.2 | 0.01058%
15.3.155 | SINAPI | 89753 | LUVA SIMPLES, PVC, SERIE NORMAL, ESGOTO PREDIAL, DN 50 MM, JUNTA ELÁSTICA, FORNECIDO E INSTALADO EM RAMAL DE DESCARGA OU RAMAL DE ESGOTO SANITÁRIO. | 8 | Pç |  | 6.28 | 6.28 | 50.24 | 0.001448%
15.3.156 | SINAPI | 89774 | LUVA SIMPLES, PVC, SERIE NORMAL, ESGOTO PREDIAL, DN 75 MM, JUNTA ELÁSTICA, FORNECIDO E INSTALADO EM RAMAL DE DESCARGA OU RAMAL DE ESGOTO SANITÁRIO. | 4 | Pç |  | 10.46 | 10.46 | 41.84 | 0.001206%
15.3.157 | AGETOP | 081885 | TERMINAL DE VENTILACAO DIAMETRO 50 MM | 8 | Pç | 1.76 | 3.76 | 5.52 | 44.16 | 0.001273%
15.3.158 | COTAÇÃO |  | TERMINAL DE VENTILACAO DIAMETRO 75 MM | 4 | Pç | 2 | 6 | 8 | 32 | 0.0009223%
15.3.159 | SINAPI | 89512 | TUBO PVC, SÉRIE R, ÁGUA PLUVIAL, DN 100 MM, FORNECIDO E INSTALADO EM RAMAL DE ENCAMINHAMENTO. | 4 | M |  | 38.19 | 38.19 | 152.76 | 0.004403%
15.3.160 | SINAPI | 89580 | TUBO PVC, SÉRIE R, ÁGUA PLUVIAL, DN 150 MM, FORNECIDO E INSTALADO EM CONDUTORES VERTICAIS DE ÁGUAS PLUVIAIS. | 55 | M |  | 42.72 | 42.72 | 2349.6 | 0.06772%
15.3.161 | COTAÇÃO |  | RALO SEMI-ESFÉRICO EM FERRO FUNDIDO DN 100 | 1 | Pç | 25 | 100 | 125 | 125 | 0.003603%
15.3.162 | COTAÇÃO |  | RALO SEMI-ESFÉRICO EM FERRO FUNDIDO DN 150 | 14 | Pç | 40 | 150 | 190 | 2660 | 0.07667%
15.3.163 | SINAPI | 89590 | JOELHO 90 GRAUS, PVC, SERIE R, ÁGUA PLUVIAL, DN 150 MM, JUNTA ELÁSTICA , FORNECIDO E INSTALADO EM CONDUTORES VERTICAIS DE ÁGUAS PLUVIAIS. | 22 | Pç |  | 75.12 | 75.12 | 1652.64 | 0.04763%
15.3.164 | SINAPI | 89677 | LUVA SIMPLES, PVC, SERIE R, ÁGUA PLUVIAL, DN 150 MM, JUNTA ELÁSTICA, FORNECIDO E INSTALADO EM CONDUTORES VERTICAIS DE ÁGUAS PLUVIAIS. | 22 | Pç |  | 37.72 | 37.72 | 829.84 | 0.02392%
0%
15.4 |  |  | INSTALAÇÕES DE INCÊNDIO | [5 empty] | 55002.42 | 1.585%
15.4.1 | AGETOP | 82375 | Tubo de aço galvanizado classe média c/ costura Ø 1" | 2 | m | 8.26 | 19.47 | 27.73 | 55.46 | 0.001598%
15.4.2 | SINAPI | 92336 | Tubo de aço galvanizado classe média c/ costura Ø 2.1/2" - incluindo conexões | 320 | m |  | 60.36 | 60.36 | 19315.2 | 0.5567%
15.4.3 | SINAPI | 89714 | Tubo de PVC 100 mm - PARA REVESTIMENTO DE TUBULAÇÃO | 80 | m |  | 39.55 | 39.55 | 3164 | 0.09119%
15.4.4 | SINAPI | 94495 | Registro de gaveta bruto em bronze 1" | 1 | un |  | 57.39 | 57.39 | 57.39 | 0.001654%
15.4.5 | SINAPI | 94499 | Registro de gaveta bruto em bronze 2.1/2" | 2 | un |  | 180.41 | 180.41 | 360.82 | 0.0104%
15.4.6 | SINAPI | 94713 | Adaptador para caixa d'agua c/ flange 2 1/2" | 2 | un |  | 145.28 | 145.28 | 290.56 | 0.008374%
|  |  | Hidrantes | [6 empty] | 0%
15.4.7 | SINAPI | 96765 | ABRIGO PARA HIDRANTE, 90X60X17CM, COM REGISTRO DE GLOBO ANGULAR 45º 2.1/2", ADAPTADOR STORZ 2.1/2", MANGUEIRA DE INCÊNDIO 20M, REDUÇÃO 2.1/2"X1.1/2" E ESGUICHO EM LATÃO 1.1/2" - FORNECIMENTO E INSTALAÇÃO | 10 | un |  | 1271.26 | 1271.26 | 12712.6 | 0.3664%
15.4.8 | COTAÇÃO |  | Acionador Bomba de Incêndio | 2 | un | 25 | 178 | 203 | 406 | 0.0117%
15.4.9 | COTAÇÃO |  | Bateria do sistema de detecção e alarme | 1 | un | 40 | 250 | 290 | 290 | 0.008358%
15.4.10 | COTAÇÃO |  | Acionador de Alarme | 5 | un | 17.89 | 59.63 | 77.52 | 387.6 | 0.01117%
15.4.11 | COTAÇÃO |  | Avisador sonoro e visual do sistema de alarme | 1 | un | 43.43 | 108.58 | 152.01 | 152.01 | 0.004381%
15.4.12 | COTAÇÃO |  | Central de detecção e alarme | 1 | un | 1290 | 4300 | 5590 | 5590 | 0.1611%
|  |  | Extintores | [6 empty] | 0%
15.4.13 | SINAPI | 72553 | Extintor PQS - 4KG - FORNECIMENTO E INSTALAÇÃO | 10 | un | 0 | 137.18 | 137.18 | 1371.8 | 0.03954%
15.4.14 | SINAPI | 73775/002 | Extintor Água Pressurizada - FORNECIMENTO E INSTALAÇÃO | 8 | un | 0 | 147.82 | 147.82 | 1182.56 | 0.03408%
15.4.15 | SINAPI | 72554 | Extintor CO2 - FORNECIMENTO E INSTALAÇÃO | 6 | un | 0 | 460.26 | 460.26 | 2761.56 | 0.07959%
15.4.16 | COTAÇÃO |  | Placa de sinalização vertical - extintores | 24 | un | 0.3 | 5 | 5.3 | 127.2 | 0.003666%
15.4.17 | COTAÇÃO |  | Fita de sinalização horizontal -extintores | 72 | m | 0.5 | 2.5 | 3 | 216 | 0.006225%
|  |  | Registro de passeio: | [6 empty] | 0%
15.4.18 | SINAPI | 73795/013 | Válvula de retenção horizontal 2.1/2" | 1 | un |  | 251.84 | 251.84 | 251.84 | 0.007258%
15.4.19 | AGETOP | 085031 | Registro globo angular 2.1/2" | 1 | un | 12.53 | 66.63 | 79.16 | 79.16 | 0.002282%
15.4.20 | AGETOP | 085015 | Caixa de passeio com tampa de ferro fundido de 60x40 cm | 1 | un | 76.69 | 143.39 | 220.08 | 220.08 | 0.006343%
15.4.21 | AGETOP | 085035 | Tampão cego com corrente 2 1/2" | 1 | un | 2.33 | 65.34 | 67.67 | 67.67 | 0.00195%
|  |  | Casa de Bombas: | [6 empty] | 0%
15.4.22 | SINAPI | 73795/013 | Válvula de retenção horizontal 2.1/2" | 2 | un |  | 251.84 | 251.84 | 503.68 | 0.01452%
15.4.23 | SINAPI | 74091/001 | Válvula de retenção vertical 2.1/2" | 2 | un |  | 166.69 | 166.69 | 333.38 | 0.009609%
15.4.24 | AGETOP | 085039 | Pessostato com partida a 1,5 Kgf/cm²(21 libras) e desligamento a 3,0 kgf/cm²(42 libras) - 1/2" | 2 | un | 16.27 | 69.61 | 85.88 | 171.76 | 0.00495%
15.4.25 | AGETOP | 085041 | Manômetro com leitura entre 1 a 4kgf/cm² - 1/2" | 1 | un | 16.27 | 50.82 | 67.09 | 67.09 | 0.001934%
15.4.26 | AGETOP | 085037 | Tanque de pressão 10 litros c/ Bujão (PLUG) de ferro galvanizado - 1 1/4" | 1 | un | 16.27 | 142.07 | 158.34 | 158.34 | 0.004564%
15.4.27 | COTAÇÃO |  | Bomba elétrica - 2 1/2" / 3CV / Hm = 30m | 2 | un | 300 | 2000 | 2300 | 4600 | 0.1326%
15.4.28 | AGETOP | 085083 | Válvula de fluxo (EICA ou similar) - 1" | 1 | un | 13.53 | 95.13 | 108.66 | 108.66 | 0.003132%
16 |  |  | INSTALAÇÕES ELÉTRICAS/ CABEAMENTO ESTRUTURADO, SPDA, AR CONDICIONADO/ SOM/ ALARME/ VÍDEO E DETECÇÃO DE FUMAÇA | [5 empty] | 1131123.5666 | 32.6%
16.1 |  |  | INSTALAÇÕES ELÉTRICAS | [5 empty] | 793078.5916 | 22.86%
16.1.1 | SINAPI | 92000 | TOMADA BAIXA SIMPLES MONOFÁSICA 10A - 220V (2P+T) HEXAGONAL COM ESPELHO INSTALADA EM PAREDE DE ALVENARIA CAIXA 4X2" , DE ACORDO COM NBR14136. | 2 | unid |  | 19.23 | 19.23 | 38.46 | 0.001108%
16.1.2 | SINAPI | 91996 | TOMADA MÉDIA SIMPLES MONOFÁSICA 10A - 220V (2P+T) HEXAGONAL COM ESPELHO INSTALADA EM PAREDE DE ALVENARIA CAIXA 4X2" , DE ACORDO COM NBR14136. | 35 | unid |  | 21.78 | 21.78 | 762.3 | 0.02197%
16.1.3 | SINAPI | 92008 | TOMADA BAIXA DUPLA MONOFÁSICA 10A - 220V (2P+T) HEXAGONAL COM ESPELHO INSTALADA EM PAREDE DE ALVENARIA CAIXA 4X2" , DE ACORDO COM NBR14136. | 2 | unid |  | 30.8 | 30.8 | 61.6 | 0.001775%
16.1.4 | COTAÇÃO | COTAÇÃO | TOMADA DE PISO SIMPLES MONOFÁSICA 10A - 220V (2P+T) HEXAGONAL COM ESPELHO INSTALADA NO PISO EM CAIXA 4X2" , DE ACORDO COM NBR14136. | 8 | unid | 3.34 | 18.97 | 22.31 | 178.48 | 0.005144%
16.1.5 | SINAPI | 92023 | TOMADA MÉDIA SIMPLES MONOFÁSICA 10A - 220V (2P+T) HEXAGONAL COM ESPELHO CONJUGADA COM INTERRUPTOR SIMPLES DE UMA TECLA INSTALADA EM PAREDE DE ALVENARIA CAIXA 4X2" , DE ACORDO COM NBR14136. | 7 | unid |  | 32.33 | 32.33 | 226.31 | 0.006523%
16.1.6 | COTAÇÃO | COTAÇÃO | TOMADA BAIXA SIMPLES MONOFÁSICA 10A -220V (2P+T) HEXAGONAL COM ESPELHO INSTALADA EM CONDULETE 3/4" | 80 | unid | 6.52 | 36.99 | 43.51 | 3480.8 | 0.1003%
16.1.7 | COTAÇÃO | COTAÇÃO | TOMADA MÉDIA SIMPLES MONOFÁSICA 10A -220V (2P+T) HEXAGONAL COM ESPELHO INSTALADA EM CONDULETE 3/4" | 7 | unid | 6.89 | 39.11 | 46 | 322 | 0.009281%
16.1.8 | COTAÇÃO | COTAÇÃO | TOMADA ALTA SIMPLES MONOFÁSICA 10A -220V (2P+T) HEXAGONAL COM ESPELHO INSTALADA EM CONDULETE 3/4" | 15 | unid | 7.85 | 44.55 | 52.4 | 786 | 0.02265%
16.1.9 | COTAÇÃO | COTAÇÃO | TOMADA BAIXA DUPLA MONOFÁSICA 10A -220V (2P+T) HEXAGONAL COM ESPELHO INSTALADA EM CONDULETE 3/4" | 27 | unid | 8.2 | 46.52 | 54.72 | 1477.44 | 0.04258%
16.1.10 | COTAÇÃO | COTAÇÃO | TOMADA DE TETO SIMPLES MONOFÁSICA 10A -220V (2P+T) HEXAGONAL COM ESPELHO INSTALADA EM CONDULETE 3/4" | 2 | unid | 7.85 | 44.55 | 52.4 | 104.8 | 0.003021%
16.1.11 | COTAÇÃO | COTAÇÃO | TOMADA MÉDIA SIMPLES MONOFÁSICA 10A -220V (2P+T) HEXAGONAL COM ESPELHO CONJUGADA COM INTERRUPTOR SIMPLES DE UMA TECLA INSTALADA EM CONDULETE 3/4" | 3 | unid | 8.42 | 47.81 | 56.23 | 168.69 | 0.004862%
16.1.12 | COTAÇÃO | COTAÇÃO | TOMADA MÉDIA SIMPLES MONOFÁSICA 10A -220V (2P+T) HEXAGONAL COM ESPELHO CONJUGADA COM INTERRUPTOR SIMPLES DE DUAS TECLAS INSTALADA EM CONDULETE 3/4" | 2 | unid | 12.63 | 61.15 | 73.78 | 147.56 | 0.004253%
16.1.13 | COTAÇÃO | COTAÇÃO | 1 MÓDULO DE TOMADA MONOFÁSICA 2P+T 20A-220V BC FAME OU EQUIVALENTE | 31 | und | 2.87 | 9.57 | 12.44 | 385.64 | 0.01111%
16.1.14 | COTAÇÃO | COTAÇÃO | 2 MÓDULOS DE TOMADA MONOFÁSICA 2P+T 20A-220V BC FAME OU EQUIVALENTE | 139 | und | 9.74 | 32.49 | 42.23 | 5869.97 | 0.1692%
16.1.15 | SINAPI |  | Caixa de Passagem (4x2x2)'' a 2,10m do piso com tampa cega de furo central para conexão através de bornes sindal dos cabos de alimentação do chuveiro. | 12 | unid | 4.33 | 21.21 | 25.54 | 306.48 | 0.008833%
16.1.16 |  |  | CAIXAS DE PASSAGEM E QUADROS DE DISTRIBUIÇÃO |  |  |  |  | 0 | 0 | 0%
16.1.17 | AGETOP | 070691 | Caixa de passagem (4x2x2)" metalica. | 461 | unid | 3.76 | 0.94 | 4.7 | 2166.7 | 0.06245%
16.1.18 | AGETOP | 070692 | Caixa de passagem (4x4x2)" metalica. | 18 | unid | 3.76 | 1.95 | 5.71 | 102.78 | 0.002962%
16.1.19 | SINAPI | 95787 | CONDULETE TIPO "L" EM LIGA ALUMINIO 3/4" | 41 | und |  | 18.68 | 18.68 | 765.88 | 0.02207%
16.1.20 | SINAPI | 95801 | CONDULETE TIPO "X" EM LIGA ALUMINIO 3/4" | 241 | und |  | 25.64 | 25.64 | 6179.24 | 0.1781%
16.1.21 | SINAPI | 95795 | CONDULETE TIPO "T" EM LIGA ALUMINIO 3/4" | 41 | und |  | 21.59 | 21.59 | 885.19 | 0.02551%
16.1.22 | AGETOP | 072380 | Tampa cega para condulet 3/4" | 90 | und | 0.76 | 2.08 | 2.84 | 255.6 | 0.007367%
16.1.23 | AGETOP | 070646 | Caixa de passagem 20x20x12 metálica | 38 | und | 31.3 | 14.08 | 45.38 | 1724.44 | 0.0497%
16.1.24 | AGETOP | 070647 | Caixa de passagem 30x30x12 metálica | 11 | und | 37.57 | 25.39 | 62.96 | 692.56 | 0.01996%
16.1.25 | COTAÇÃO |  | Moldura de 1 pontos-multiway ou equivalente | 31 | und | 21.85 | 72.86 | 94.71 | 2936.01 | 0.08462%
16.1.26 | COTAÇÃO |  | Moldura de 2 pontos-multiway ou equivalente | 139 | und | 27.32 | 91.08 | 118.4 | 16457.6 | 0.4743%
16.1.27 |  |  | QUADROS DE DISTRIBUIÇÃO |  |  |  |  | 0 | 0 | 0%
16.1.28 |  |  | COMPONENTES DO QUADRO DE DISTRIBUIÇÃO - NBR ICE - 60439 (TTA-PTTA) QDF1 (ADM) |  |  |  |  | 0 | 0 | 0%
16.1.29 | COTAÇÃO |  | 1 - Quadro de Distribuição Tipo Armario 2400x800x250mm - duas portas | 1 | unid | 595.12 | 1973.74 | 2568.86 | 2568.86 | 0.07404%
16.1.30 | SINAPI | 74130/008 | 2 - Alimentador geral ( disjuntor tripolar 350A 3VT) com disparador geral | 1 | unid |  | 1202.27 | 1202.27 | 1202.27 | 0.03465%
16.1.31 | SINAPI | 74130/007 | 3 - Disjuntor Tripolar 3VT 250 A geral ar condicionado | 1 | unid |  | 879.04 | 879.04 | 879.04 | 0.02534%
16.1.32 | SINAPI | 74130/005 | 4 - Disjuntor Tripolar 3 VT 100A | 4 | unid |  | 117.7 | 117.7 | 470.8 | 0.01357%
16.1.33 | SINAPI | 74130/006 | 5 - Disjuntor Tripolar 3 VT 125A | 1 | unid |  | 338.41 | 338.41 | 338.41 | 0.009754%
16.1.34 | SINAPI | 74130/001 | 6 - Disjuntor Monopolar 5 SX1 16A - Curva C | 6 | unid |  | 13.44 | 13.44 | 80.64 | 0.002324%
16.1.35 | SINAPI | 74130/001 | 7 - Disjuntor Monopolar 5 SX1 20A - Curva C | 24 | unid |  | 13.44 | 13.44 | 322.56 | 0.009297%
16.1.36 | SINAPI | 74130/001 | 8 - Disjuntor Monopolar 5 SX1 32 A - Curva C | 2 | unid |  | 13.44 | 13.44 | 26.88 | 0.0007747%
16.1.37 | SINAPI | 74130/004 | 9 - Disjuntor Tripolar 5SX 1 - 40A - Curva C | 1 | unid |  | 87.59 | 87.59 | 87.59 | 0.002524%
16.1.38 | AGETOP | 071450 | 10 - DR- Interruptor Diferencial Residual 30mA - 25A | 4 | unid | 15.03 | 79.63 | 94.66 | 378.64 | 0.01091%
16.1.39 | AGETOP | 071451 | 11 - DR- Interruptor Diferencial Residual 30mA - 40A | 2 | unid | 15.03 | 79.63 | 94.66 | 189.32 | 0.005457%
16.1.40 | AGETOP | 071184 | 12 - DPS -Dispositivo de Proteção Contra Surtos 275V - 40Ka | 4 | unid | 25.04 | 47.98 | 73.02 | 292.08 | 0.008418%
16.1.41 | COTAÇÃO |  | 13 - Barramentos de fase/neutro/terra- Isoladores-/terminais/conectores/canaletas (KIT) - Principal | 1 | unid | 348.54 | 1161.8 | 1510.34 | 1510.34 | 0.04353%
16.1.42 | COTAÇÃO |  | 14 - Barramentos de fase/neutro/terra- Isoladores-/terminais/conectores/canaletas (KIT) - Auxiliar | 1 | unid | 348.5 | 1161.8 | 1510.3 | 1510.3 | 0.04353%
16.1.43 |  |  | Nota: Consultar Diagrama Unifilar para construir uma entrada geral alimentadora do circuito Geral e dos demais circuitos auxiliares do mesmo. O barramento Principal deve suportar uma corrente Nominal igual ou Superior a 350A - Os barramentos dos circuitos auxiliares uma corrente Nominal igual ou superior a 500A. |  |  |  |  | 0 | 0 | 0%
16.1.44 |  |  | COMPONENTES DO QUADRO DE DISTRIBUIÇÃO - NBR ICE - 60439 (TTA-PTTA) QDF0 |  |  |  |  | 0 | 0 | 0%
16.1.45 | COTAÇÃO |  | 1 - Quadro de Distribuição Tipo Armario 2400x800x250mm - uma porta | 1 | unid | 296.06 | 986.87 | 1282.93 | 1282.93 | 0.03698%
16.1.46 | SINAPI | 74130/006 | 2 - Alimentador geral ( disjuntor tripolar 125A 3VT) com disparador geral | 1 | unid |  | 338.41 | 338.41 | 338.41 | 0.009754%
16.1.47 | SINAPI | 74130/005 | 3 - Disjuntor Tripolar 3VT 100 A geral ar condicionado | 1 | unid |  | 117.7 | 117.7 | 117.7 | 0.003392%
16.1.48 | SINAPI | 74130/001 | 4 - Disjuntor Monopolar 5 SX1 16A - Curva C | 2 | unid |  | 13.44 | 13.44 | 26.88 | 0.0007747%
16.1.49 | SINAPI | 74130/001 | 5 - Disjuntor Monopolar 5 SX1 20A - Curva C | 13 | unid |  | 13.44 | 13.44 | 174.72 | 0.005036%
16.1.50 | SINAPI | 74130/001 | 6 - Disjuntor Monopolar 5 SX1 32 A - Curva C | 10 | unid |  | 13.44 | 13.44 | 134.4 | 0.003874%
16.1.51 | AGETOP | 071450 | 7 - DR- Interruptor Diferencial Residual 30mA - 25A | 3 | unid | 15.03 | 79.63 | 94.66 | 283.98 | 0.008185%
16.1.52 | AGETOP | 071451 | 8 - DR- Interruptor Diferencial Residual 30mA - 40A | 10 | unid | 15.03 | 79.63 | 94.66 | 946.6 | 0.02728%
16.1.53 | AGETOP | 071184 | 9 - DPS -Dispositivo de Proteção Contra Surtos 275V - 40Ka | 4 | unid | 25.04 | 47.98 | 73.02 | 292.08 | 0.008418%
16.1.54 | COTAÇÃO |  | 10 - Barramentos de fase/neutro/terra- Isoladores-/terminais/conectores/canaletas (KIT) - Principal | 1 | unid | 348.54 | 1161.8 | 1510.34 | 1510.34 | 0.04353%
16.1.55 | COTAÇÃO |  | 11 - Barramentos de fase/neutro/terra- Isoladores-/terminais/conectores/canaletas (KIT) - Auxiliar | 1 | unid | 348.5 | 1161.8 | 1510.3 | 1510.3 | 0.04353%
16.1.56 |  |  | Nota: Consultar Diagrama Unifilar para construir uma entrada geral alimentadora do circuito Geral e dos demais circuitos auxiliares do mesmo. O barramento Principal deve suportar uma corrente Nominal igual ou Superior a 200A - Os barramentos dos circuitos auxiliares uma corrente Nominal igual ou superior a 200A. |  |  |  |  | 0 | 0 | 0%
16.1.57 |  |  | COMPONENTES DO QUADRO DE DISTRIBUIÇÃO - NBR ICE - 60439 (TTA-PTTA) QDF2 |  |  |  |  | 0 | 0 | 0%
16.1.58 | COTAÇÃO |  | 1 - Quadro de Distribuição Tipo Armario 2400x800x250mm - uma porta | 1 | unid | 296.06 | 986.87 | 1282.93 | 1282.93 | 0.03698%
16.1.59 | SINAPI | 74130/005 | 2 - Alimentador geral ( disjuntor tripolar 100A 3VT) com disparador geral | 1 | unid |  | 117.7 | 117.7 | 117.7 | 0.003392%
16.1.60 | SINAPI | 74130/005 | 3 - Disjuntor Tripolar 3VT 100 A geral ar condicionado | 1 | unid |  | 117.7 | 117.7 | 117.7 | 0.003392%
16.1.61 | SINAPI | 74130/001 | 4 - Disjuntor Monopolar 5 SX1 16A - Curva C | 5 | unid |  | 13.44 | 13.44 | 67.2 | 0.001937%
16.1.62 | SINAPI | 74130/001 | 5 - Disjuntor Monopolar 5 SX1 20A - Curva C | 27 | unid |  | 13.44 | 13.44 | 362.88 | 0.01046%
16.1.63 | AGETOP | 71450 | 6 - DR- Interruptor Diferencial Residual 30mA - 25A | 4 | unid | 15.03 | 79.63 | 94.66 | 378.64 | 0.01091%
16.1.64 | AGETOP | 71184 | 7 - DPS -Dispositivo de Proteção Contra Surtos 275V - 40Ka | 4 | unid | 25.04 | 47.98 | 73.02 | 292.08 | 0.008418%
16.1.65 | COTAÇÃO |  | 8 - Barramentos de fase/neutro/terra- Isoladores-/terminais/conectores/canaletas (KIT) - Principal | 1 | unid | 348.54 | 1161.8 | 1510.34 | 1510.34 | 0.04353%
16.1.66 | COTAÇÃO |  | 9 - Barramentos de fase/neutro/terra- Isoladores-/terminais/conectores/canaletas (KIT) - Auxiliar | 1 | unid | 348.5 | 1161.8 | 1510.3 | 1510.3 | 0.04353%
16.1.67 |  |  | Nota: Consultar Diagrama Unifilar para construir uma entrada geral alimentadora do circuito Geral e dos demais circuitos auxiliares do mesmo. O barramento Principal deve suportar uma corrente Nominal igual ou Superior a 150A - Os barramentos dos circuitos auxiliares uma corrente Nominal igual ou superior a 150A. |  |  |  |  | 0 | 0 | 0%
16.1.68 | AGETOP | 072201 | Quadro Universal Trifásico com barramentos fase/neutro/terra de 40 elementos - QFAU | 1 | unid | 100.16 | 376.48 | 476.64 | 476.64 | 0.01374%
16.1.69 | SINAPI | 74130/004 | Disjuntor Tripolar 40A geral | 1 | unid |  | 87.59 | 87.59 | 87.59 | 0.002524%
16.1.70 | SINAPI | 74130/001 | Disjuntor Monopolar 5 SX1 16A - Curva C | 12 | unid |  | 13.44 | 13.44 | 161.28 | 0.004648%
16.1.71 | SINAPI | 74130/001 | Disjuntor Monopolar 5 SX1 20A - Curva C | 12 | unid |  | 13.44 | 13.44 | 161.28 | 0.004648%
16.1.72 | AGETOP | 071184 | DPS -Dispositivo de Proteção Contra Surtos 275V - 40Ka | 4 | unid | 25.04 | 47.98 | 73.02 | 292.08 | 0.008418%
16.1.73 |  |  | DUTOS E CANAIS PARA FIOS E CABOS |  |  |  |  | 0 | 0 | 0%
16.1.74 | AGETOP | 071194 | Eletroduto flexivel revestido tipo copex 3/4" | 700 | m | 4.26 | 1.26 | 5.52 | 3864 | 0.1114%
16.1.75 | AGETOP | 071195 | Eletroduto flexivel revestido tipo copex 1" | 300 | m | 5.01 | 2.02 | 7.03 | 2109 | 0.06078%
16.1.76 | AGETOP | 071211 | Eletroduto aço galvanizado - 3/4" Rígido | 3000 | m | 7.51 | 10.55 | 18.06 | 54180 | 1.562%
16.1.77 | AGETOP | 071212 | Eletroduto aço galvanizado - 1" Rígido | 1000 | m | 10.01 | 12.6 | 22.61 | 22610 | 0.6517%
16.1.78 | AGETOP | 071215 | Eletroduto aço galvanizado - 2" Rígido | 250 | m | 20.03 | 27.91 | 47.94 | 11985 | 0.3454%
16.1.79 | AGETOP | 071218 | Eletroduto aço galvanizado - 4" Rígido | 900 | m | 50.08 | 60.47 | 110.55 | 99495 | 2.868%
16.1.80 | COTAÇÃO |  | Tampa para canaleta de alumínio- Multiway Lab110 400mm ou equivalente | 350 | barra | 12.44 | 41.47 | 53.91 | 18868.5 | 0.5438%
16.1.81 | COTAÇÃO |  | Divisória S90/S70 2000MM - Multiway ou equivalente | 350 | barra | 5.7 | 19.02 | 24.72 | 8652 | 0.2494%
16.1.82 | COTAÇÃO |  | Canaleta de alumínio LAB(135x46x2000)mm ou equivalente | 350 | barra | 85.58 | 285.29 | 370.87 | 129804.5 | 3.741%
16.1.83 | COTAÇÃO |  | Curva horizontal externa para canaleta de alumínio | 60 | unid | 46.31 | 154.38 | 200.69 | 12041.4 | 0.3471%
16.1.84 | COTAÇÃO |  | Curva horizontal interna raio 20 para canaleta de alumínio | 20 | unid | 44.02 | 146.76 | 190.78 | 3815.6 | 0.11%
16.1.85 | COTAÇÃO |  | TE horizontal para canaleta de alumínio | 20 | unid | 55.57 | 185.25 | 240.82 | 4816.4 | 0.1388%
16.1.86 | COTAÇÃO |  | Eletroperfil liso em Chapa Galvanizada a Fogo Segundo Norma NBR 6323- Acabamento -38x38x6000mm | 41 | barra | 7.84 | 26.12 | 33.96 | 1392.36 | 0.04013%
16.1.87 | COTAÇÃO |  | Tampa para Eletroperfil em Chapa Galvanizada a Fogo Segundo Norma NBR 6323 - Dimensão 38x38x3000mm | 82 | barra | 1.71 | 5.71 | 7.42 | 608.44 | 0.01754%
16.1.88 | COTAÇÃO |  | Saída lateral para perfilado 38x38 em eletrocalha | 30 | und | 5.05 | 16.84 | 21.89 | 656.7 | 0.01893%
16.1.89 | COTAÇÃO |  | Caixa de derivação "L" para perfilado 38x38 | 20 | unid | 3.37 | 11.23 | 14.6 | 292 | 0.008416%
16.1.90 | COTAÇÃO |  | Caixa de derivação "T" para perfilado 38x38 | 1 | unid | 3.7 | 12.33 | 16.03 | 16.03 | 0.000462%
16.1.91 | AGETOP | 70331 | Box Reto 3/4" | 464 | unid | 0.76 | 1.79 | 2.55 | 1183.2 | 0.0341%
16.1.92 | COTAÇÃO |  | Eletrocalha perfurada 200x100x3000mm - Chapa 18 Galvanizada | 50 | unid | 1.25 | 54.19 | 55.44 | 2772 | 0.07989%
16.1.93 | COTAÇÃO |  | Tampa para Eletrocalha perfurada com Pressão - 200x100x3000m - Chapa 22 galvanizada | 50 | unid | 7.31 | 24.38 | 31.69 | 1584.5 | 0.04567%
16.1.94 | COTAÇÃO |  | Tala (junção) para Eletrocalha - 200x100x3000mm -chapa 18 galvanizada | 34 | unid | 1.96 | 6.54 | 8.5 | 289 | 0.008329%
16.1.95 | AGETOP | 72325 | Saida horizontal (eletrocalha para eletroduto 3/4") | 65 | unid | 3 | 0.93 | 3.93 | 255.45 | 0.007362%
16.1.96 | AGETOP | 72326 | Saida horizontal (eletrocalha para eletroduto 1") | 35 | unid | 3 | 0.94 | 3.94 | 137.9 | 0.003975%
16.1.97 | COTAÇÃO |  | Saida horizontal (eletrocalha para eletroduto 2") | 3 | unid | 3.68 | 2 | 5.68 | 17.04 | 0.0004911%
16.1.98 | COTAÇÃO |  | Suporte+chumbador+cantoneira zz+vergalhao+porca sextavada+parafuso sextavado | 50 | und | 10.65 | 35.5 | 46.15 | 2307.5 | 0.06651%
16.1.99 | COTAÇÃO |  | TE horizontal para Eletrocalha - 200x100mm | 2 | und | 7.27 | 24.23 | 31.5 | 63 | 0.001816%
16.1.100 | COTAÇÃO |  | Curva horizontal 90º para eletrocalha - 200x100mm | 1 | unid | 5.66 | 18.86 | 24.52 | 24.52 | 0.0007067%
16.1.101 | COTAÇÃO |  | Curva vertical 90º para eletrocalha - 200x100mm | 2 | unid | 6.86 | 22.86 | 29.72 | 59.44 | 0.001713%
16.1.102 | COTAÇÃO |  | Eletrocalha perfurada 100x100x3000mm - Chapa 18 Galvanizada | 14 | unid | 12.44 | 41.48 | 53.92 | 754.88 | 0.02176%
16.1.103 | COTAÇÃO |  | Tampa para Eletrocalha perfurada com Pressão - 100x100x3000m - Chapa 24 galvanizada | 14 | unid | 3.86 | 12.87 | 16.73 | 234.22 | 0.006751%
16.1.104 | COTAÇÃO |  | Tala (junção) para Eletrocalha - 100x100x3000mm -chapa 18 galvanizada | 10 | unid | 1.63 | 5.45 | 7.08 | 70.8 | 0.002041%
16.1.105 | COTAÇÃO |  | TE horizontal para Eletrocalha - 100x100mm | 2 | und | 5.06 | 16.86 | 21.92 | 43.84 | 0.001264%
16.1.106 | COTAÇÃO |  | Curva vertical 90º para eletrocalha - 100x100mm | 1 | unid | 5.13 | 17.12 | 22.25 | 22.25 | 0.0006413%
16.1.107 | COTAÇÃO |  | Eletrocalha perfurada 100x50x3000mm- Chapa 18 Galvanizada | 25 | unid | 10.55 | 35.18 | 45.73 | 1143.25 | 0.03295%
16.1.108 | COTAÇÃO |  | Tampa para Eletrocalha perfurada com Pressão - 100x50x3000m - chapa 24 galvanizada | 25 | unid | 3.09 | 10.29 | 13.38 | 334.5 | 0.009641%
16.1.109 | COTAÇÃO |  | Tala (junção) para Eletrocalha - 100x50x3000mm -chapa 18 galvanizada | 17 | unid | 1.3 | 4.4 | 5.7 | 96.9 | 0.002793%
16.1.110 | COTAÇÃO |  | Curva horizontal 90º para eletrocalha 100x50mm | 5 | unid | 3.23 | 10.77 | 14 | 70 | 0.002018%
16.1.111 | COTAÇÃO |  | TE horizontal 90º para eletrocalha 100x50mm | 1 | und | 4.04 | 13.49 | 17.53 | 17.53 | 0.0005052%
16.1.112 | COTAÇÃO |  | TE vertical 90º para eletrocalha 100x50mm | 1 | unid | 4.85 | 16.18 | 21.03 | 21.03 | 0.0006061%
16.1.113 |  |  | FIOS E CABOS - EXCLUSIVOS PARA DISTRIBUIÇÃO DOS RAMAIS |  |  |  |  | 0 | 0 | 0%
16.1.114 | SINAPI | 91924 | Cabo flexível 1,5mm² - isolação para b.t. anti-chama 750 Volts - cor vermelho (fase) - tipo cabinho | 2000 | m |  | 1.65 | 1.65 | 3300 | 0.09511%
16.1.115 | SINAPI | 91924 | Cabo flexível 1,5mm² - isolação para b.t. anti-chama 750 Volts - cor azul (neutro) - tipo cabinho | 2000 | m |  | 1.65 | 1.65 | 3300 | 0.09511%
16.1.116 | SINAPI | 91924 | Cabo flexível 1,5mm² - isolação para b.t. anti-chama - 750 Volts - cor verde(terra ) - tipo cabinho | 2000 | m |  | 1.65 | 1.65 | 3300 | 0.09511%
16.1.117 | SINAPI | 91924 | Cabo flexível 1,5mm² - isolação para b.t. anti-chama 750 Volts - cor branco (retorno) - tipo cabinho | 1000 | m |  | 1.65 | 1.65 | 1650 | 0.04756%
16.1.118 | SINAPI | 91926 | Cabo flexível 2,5mm² - isolação para b.t. anti-chama 750 Volts - cor vermelho (fase) - tipo cabinho | 7000 | m |  | 2.37 | 2.37 | 16590 | 0.4782%
16.1.119 | SINAPI | 91926 | Cabo flexível 2,5mm² - isolação para b.t. anti-chama 750 Volts - cor azul (neutro) - tipo cabinho | 7000 | m |  | 2.37 | 2.37 | 16590 | 0.4782%
16.1.120 | SINAPI | 91926 | Cabo flexível 2,5mm² - isolação para b.t. anti-chama - 750 Volts - cor verde(terra ) - tipo cabinho | 7000 | m |  | 2.37 | 2.37 | 16590 | 0.4782%
16.1.121 | SINAPI | 91926 | Cabo flexível 2,5mm² - isolação para b.t. anti-chama 750 Volts - cor branco (retorno) - tipo cabinho | 1000 | m |  | 2.37 | 2.37 | 2370 | 0.06831%
16.1.122 | SINAPI | 91930 | Cabo flexível 6,0mm² - isolação para b.t. anti-chama 750 Volts - cor vermelho (fase) - tipo cabinho | 1000 | m |  | 5.13 | 5.13 | 5130 | 0.1479%
16.1.123 | SINAPI | 91930 | Cabo flexível 6,0mm² - isolação para b.t. anti-chama 750 Volts - cor azul ( neutro ) - tipo cabinho | 1000 | m |  | 5.13 | 5.13 | 5130 | 0.1479%
16.1.124 | SINAPI | 91930 | Cabo flexível 6,0mm² - isolação para b.t. anti-chama 750 Volts - cor verde (terra) - tipo cabinho | 1000 | m |  | 5.13 | 5.13 | 5130 | 0.1479%
16.1.125 | AGETOP | 070584 | Cabo Unipolar PVC 70 C - 10,0mm² - preto (fase) | 300 | m | 1.76 | 3.94 | 5.7 | 1710 | 0.04929%
16.1.126 | AGETOP | 070584 | Cabo Unipolar PVC 70 C - 10,0mm² - azul (neutro) | 100 | m | 1.76 | 3.94 | 5.7 | 570 | 0.01643%
16.1.127 | AGETOP | 070584 | Cabo Unipolar PVC 70 C - 10,0mm² - verde (terra) | 100 | m | 1.76 | 3.94 | 5.7 | 570 | 0.01643%
16.1.128 | AGETOP | 070509 | Cabo Unipolar EPR 90 C - 10,0mm² - preto (fase) | 600 | m | 1.76 | 3.94 | 5.7 | 3420 | 0.09857%
16.1.129 | AGETOP | 070509 | Cabo Unipolar EPR 90 C - 10,0mm² - azul (neutro) | 200 | m | 1.76 | 3.94 | 5.7 | 1140 | 0.03286%
16.1.130 | AGETOP | 070509 | Cabo Unipolar EPR 90 C - 10,0mm² - verde (terra) | 200 | m | 1.76 | 3.94 | 5.7 | 1140 | 0.03286%
16.1.131 | AGETOP | 070512 | Cabo Unipolar EPR 90 C - 35,0mm² - preto (fase) | 200 | m | 2.63 | 13.52 | 16.15 | 3230 | 0.09309%
16.1.132 | AGETOP | 070512 | Cabo Unipolar EPR 90 C - 35,0mm² - azul (neutro) | 65 | m | 2.63 | 13.52 | 16.15 | 1049.75 | 0.03026%
16.1.133 | AGETOP | 070510 | Cabo Unipolar EPR 90 C - 16,0mm² - azul (neutro) | 65 | m | 2 | 6 | 8 | 520 | 0.01499%
16.1.134 | AGETOP | 070589 | Cabo Unipolar PVC 70 C - 70,0mm² - preto (fase) | 150 | m | 4.26 | 28.29 | 32.55 | 4882.5 | 0.1407%
16.1.135 | AGETOP | 070589 | Cabo Unipolar PVC 70 C - 70,0mm² - azul (neutro) | 50 | m | 4.26 | 28.29 | 32.55 | 1627.5 | 0.04691%
16.1.136 | AGETOP | 070587 | Cabo Unipolar PVC 70 C - 35,0mm² - verde (terra) | 50 | m | 2.63 | 13.44 | 16.07 | 803.5 | 0.02316%
16.1.137 | AGETOP | 070516 | Cabo Unipolar EPR 90 C - 120,0mm² - preto (fase) | 1200 | m | 5.76 | 45.41 | 51.17 | 61404 | 1.77%
16.1.138 | AGETOP | 070516 | Cabo Unipolar EPR 90 C - 120,0mm² - azul (neutro) | 400 | m | 5.76 | 45.41 | 51.17 | 20468 | 0.5899%
16.1.139 | AGETOP | 070514 | Cabo Unipolar EPR 90 C - 70,0mm² - verde (terra) | 400 | m | 4.26 | 27.64 | 31.9 | 12760 | 0.3678%
16.1.140 | AGETOP | 070517 | Cabo Unipolar EPR 90 C - 150,0mm² -preto (fase) | 600 | m | 7.14 | 55.77 | 62.91 | 37746 | 1.088%
16.1.141 | AGETOP | 070517 | Cabo Unipolar EPR 90 C - 150,0mm² - azul (neutro) | 200 | m | 7.14 | 55.77 | 62.91 | 12582 | 0.3626%
16.1.142 | AGETOP | 070515 | Cabo Unipolar EPR 90 C - 95,0mm² - verde (terra) | 200 | m | 4.51 | 36.62 | 41.13 | 8226 | 0.2371%
16.1.143 |  |  | INTERRUPTORES |  |  |  |  | 0 | 0 | 0%
16.1.144 | SINAPI | 91953 | Interruptor simples de uma seção .SA 10A - 220V linha Pial Legrand ou equivalente. Instalado em caixa (4x2x2)" em parede de alvenaria. | 20 | unid |  | 18.21 | 18.21 | 364.2 | 0.0105%
16.1.145 | SINAPI | 91959 | Interruptor simples de duas seções .SAB 10A - 220V linha Pial Legrand ou equivalente. Instalado em caixa (4x2x2)" em parede de alvenaria. | 3 | unid |  | 28.79 | 28.79 | 86.37 | 0.002489%
16.1.146 | SINAPI | 91955 | Interruptor paralelo de uma seção .SA 10A - 220V linha Pial Legrand ou equivalente. Instalado em caixa (4x2x2)" em parede de alvenaria. | 8 | unid |  | 22.57 | 22.57 | 180.56 | 0.005204%
16.1.147 | COTAÇÃO |  | Interruptor simples de uma seção .SA 10A - 220V linha Pial Legrand ou equivalente. Instalado em condulete (4x2x2)" | 4 | unid | 6.37 | 36.16 | 42.53 | 170.12 | 0.004903%
16.1.148 | COTAÇÃO |  | Interruptor simples de duas seções .SAB 10A - 220V linha Pial Legrand ou equivalente. Instalado em condulete (4x2x2)" | 20 | unid | 7.91 | 44.88 | 52.79 | 1055.8 | 0.03043%
16.1.149 | COTAÇÃO |  | Interruptor simples de três seções .SABC 10A - 220V linha Pial Legrand ou equivalente. Instalado em condulete (4x2x2)" | 16 | unid | 9.44 | 53.59 | 63.03 | 1008.48 | 0.02907%
16.1.150 | COTAÇÃO |  | Interruptor paralelo de uma seção .SA 10A - 220V linha Pial Legrand ou equivalente. Instalado em condulete (4x2x2)" | 14 | unid | 7.01 | 39.76 | 46.77 | 654.78 | 0.01887%
16.1.151 | COTAÇÃO |  | Interruptor paralelo de duas seções .SAB 10A - 220V linha Pial Legrand ou equivalente. Instalado em condulete (4x2x2)" | 4 | unid | 9.17 | 52.05 | 61.22 | 244.88 | 0.007058%
16.1.152 | COTAÇÃO |  | Interruptor paralelo de três seções .SABC 10A - 220V linha Pial Legrand ou equivalente. Instalado em condulete (4x2x2)" | 2 | unid | 11.34 | 64.35 | 75.69 | 151.38 | 0.004363%
16.1.153 |  |  | ILUMINAÇÃO |  |  |  |  | 0 | 0 | 0%
16.1.154 | COTAÇÃO |  | LUMINÁRIA DE SOBREPOR TIPO ARANDELA PARA 1 LÂMPADA BULBO LED DE 9W/ CORPO E GRADE FRONTAL DE PROTEÇÃO EM ALUMÍNIO FUNDIDO COM ACABAMENTO EM PINTURA ELETROSTÁTICA EPÓXI-PÓ NA COR BRANCA/ DIFUSOR EM VIDRO TEMPERADO TRANSPARENTE FRISADO. | 8 | unid | 5.2774 | 29.9 | 35.1773 | 281.4188 | 0.008111%
16.1.155 | COTAÇÃO |  | LUMINÁRIA DE SOBREPOR, CORPO EM CHAPA DE AÇO OU ALUMINIO, COR BRANCA, PARA LÂMPADA LED TUBULAR T8 - 2x10W 60cm, BASE G13, COM DIFUSOR ACRÍLICO LEITOSO. | 46 | und | 20.2534 | 114.75 | 135.0034 | 6210.1552 | 0.179%
16.1.156 | COTAÇÃO |  | LUMINÁRIA DE SOBREPOR, CORPO EM CHAPA DE AÇO OU ALUMINIO, COR BRANCA, PARA LÂMPADA LED TUBULAR T8 - 2x18W 120cm, BASE G13, COM DIFUSOR ACRÍLICO LEITOSO. | 372 | und | 26.4026 | 149.59 | 175.9926 | 65469.2602 | 1.887%
16.1.157 | COTAÇÃO |  | LUMINÁRIA DE EMERGÊNCIA BIVOLT COM 30 LED's. | 45 | unid | 7.0423 | 39.9 | 46.9423 | 2112.4057 | 0.06088%
16.1.158 | COTAÇÃO |  | LUMINÁRIA DE SOBREPOR, CORPO EM CHAPA DE AÇO OU ALUMINIO, COR BRANCA, PARA LÂMPADA LED TUBULAR T8 - 2x18W 120cm, BASE G13, COM DIFUSOR ACRÍLICO LEITOSO. | 12 | unid | 26.4026 | 149.59 | 175.9926 | 2111.9116 | 0.06087%
16.1.159 | COTAÇÃO |  | LUMINÁRIA CIRCULAR DE PISO EM CHAPA DE AÇO TRATADA, CORPO E GRADE EM CHAPA DE ALUMÍNIO VIDRO TEMPERADO. INSTALAÇÃO DE EMBUTIR. LÂMPADA DE LED 5W. | 10 | unid | 3.27 | 21.8 | 25.07 | 250.7 | 0.007226%
16.1.160 | COTAÇÃO |  | LUMINÁRIA CIRCULAR DE EMBUTIR EM CHAPA DE AÇO TRATADA, COR BRANCA, COM REFLETOR EM ALUMINIO ANODIZADO, DIFUSOR EM VIDRO JATEADO, PARA LÂMPADA FLUORESCENTE COMPACTA 2x26W. | 43 | unid | 10 | 45 | 55 | 2365 | 0.06816%
16.1.161 | COTAÇÃO |  | LUMINÁRIA REDONDA DE EMBUTIR, EM ALUMÍNIO, COM FOCO ORIENTÁVEL COR BRANCA PARA HALÓGENA AR70 DE 50W. | 27 | unid | 5 | 30 | 35 | 945 | 0.02724%
0%
16.2 |  |  | INSTALAÇÕES TELEFONICAS E CABEAMENTO ESTRUTURADO | [5 empty] | 201508.58 | 5.808%
16.2.1 | COTAÇÃO |  | Moldura de 1 pontos-multiway ou equivalente | 98 | unid. | 21.85 | 72.86 | 94.71 | 9281.58 | 0.2675%
16.2.2 | COTAÇÃO |  | Moldura de 2 pontos-multiway ou equivalente | 42 | unid. | 27.32 | 91.08 | 118.4 | 4972.8 | 0.1433%
16.2.3 | AGETOP | 072556 | Tomada Simples de Rede Estruturada (RJ45) instalada em CP (4x2x2)" embutida em alvenaria. | 13 | unid. | 9.27 | 16.4 | 25.67 | 333.71 | 0.009618%
16.2.4 | COTAÇÃO |  | Tomada Simples de Rede Estruturada (RJ45) instalada em caixa múltipla de derivação para eletroduto aparente tipo condulete "X". | 64 | unid. | 15.47 | 43.62 | 59.09 | 3781.76 | 0.109%
16.2.5 | COTAÇÃO |  | Tomada Dupla de Rede Estruturada (RJ45) instalada em caixa múltipla de derivação para eletroduto aparente tipo condulete "X". | 16 | unid. | 23.2 | 65.43 | 88.63 | 1418.08 | 0.04087%
16.2.6 | AGETOP | 071026 | CONECTOR RJ-45 Keystone cat.6-Bege ou Equivalente - macho e femea | 580 | unid. | 1.26 | 1.95 | 3.21 | 1861.8 | 0.05366%
16.2.7 | COTAÇÃO |  | CAMERA BULLET IP VIP S3020-G2 IR 20M BRANCA OU EQUIVALENTE | 11 | unid. | 97.46 | 324.87 | 422.33 | 4645.63 | 0.1339%
16.2.8 | COTAÇÃO |  | Access Point Cisco WAP4410N PoE OU EQUIVALENTE | 5 | unid. | 116.96 | 389.87 | 506.83 | 2534.15 | 0.07304%
16.2.9 |  |  | CABOS E FIOS |  |  |  |  | 0 | 0 | 0%
16.2.10 | AGETOP | 070626 | Cabo UTP FURUKAWA OU EQUIVALENTEcategoria 6 | 15000 | m | 1.63 | 1.48 | 3.11 | 46650 | 1.345%
16.2.11 | SINAPI | 98279 | 1CB - CI 50-50 | 20 | m |  | 25.35 | 25.35 | 507 | 0.01461%
16.2.12 | SINAPI | 98277 | 1CB - CI 50-20 | 300 | m |  | 11.06 | 11.06 | 3318 | 0.09563%
16.2.13 | SINAPI | 98276 | 1CB - CI 50-10 | 100 | m |  | 6 | 6 | 600 | 0.01729%
16.2.14 |  |  | CDS'S, DG'S, ACESSÓRIOS E SERVIÇOS |  |  |  |  | 0 | 0 | 0%
16.2.15 | AGETOP | 070692 | Caixa de passagem sobrepor (4x4x2)" metálica | 5 | unid. | 3.76 | 1.95 | 5.71 | 28.55 | 0.0008229%
16.2.16 | AGETOP | 070646 | Caixa de passagem sobrepor 20x20x12 cm metálica | 34 | unid. | 31.3 | 14.08 | 45.38 | 1542.92 | 0.04447%
16.2.17 | AGETOP | 070647 | Caixa de passagem sobrepor 30x30x12 cm metálica | 7 | unid. | 37.57 | 25.39 | 62.96 | 440.72 | 0.0127%
16.2.18 | AGETOP | 070648 | Caixa de passagem sobrepor 40x40x15 cm metálica | 1 | unid. | 50.08 | 43.78 | 93.86 | 93.86 | 0.002705%
16.2.19 | SINAPI | 95802 | Caixa Múltipla (tipo condulet) em Alumínio "X" Ø-1'' (COM CONECTORES) | 100 | unid. |  | 28.46 | 28.46 | 2846 | 0.08203%
16.2.20 | SINAPI | 95789 | Caixa Múltipla (tipo condulet) em Alumínio "L" Ø-1'' (COM CONECTORES) | 50 | unid. |  | 22.46 | 22.46 | 1123 | 0.03237%
16.2.21 | SINAPI | 95796 | Caixa Múltipla (tipo condulet) em Alumínio "T" Ø-1'' (COM CONECTORES) | 10 | unid. |  | 26.43 | 26.43 | 264.3 | 0.007618%
16.2.22 | COTAÇÃO |  | TAMPA PARA CONDULET COM 1 FURO RJ45 COM SUPORTE RJ | 57 | unid. | 0.92 | 3.45 | 4.37 | 249.09 | 0.007179%
16.2.23 | COTAÇÃO |  | TAMPA PARA CONDULET COM 2 FUROS RJ45 COM SUPORTE RJ | 15 | unid. | 0.92 | 5.17 | 6.09 | 91.35 | 0.002633%
16.2.24 | COTAÇÃO |  | Cerficação utilizando o aparelho DLSP 4300 Fluke ou equipamento EQUIVALENTE, serviço a ser feito por prestadora autorizada - (todos os pontos de rede estruturada, inclusive os pontos de câmeras. Impresso e Mídia) | 290 | Pontos | 9 | 0 | 9 | 2610 | 0.07522%
16.2.25 |  |  | DUTOS E CONEXÕES, CANAIS PARA FIOS E CABOS |  |  |  |  | 0 | 0 | 0%
16.2.26 | COTAÇÃO |  | Eletroperfil liso em Chapa Galvanizada a Fogo Segundo Norma NBR 6323- Acabamento -38x38x6000mm | 35 | barra | 7.84 | 26.12 | 33.96 | 1188.6 | 0.03426%
16.2.27 | COTAÇÃO |  | Tampa para Eletroperfil em Chapa Galvanizada a Fogo Segundo Norma NBR 6323 - Dimensão 38x38x3000mm | 70 | barra | 1.71 | 5.71 | 7.42 | 519.4 | 0.01497%
16.2.28 | COTAÇÃO |  | Saída lateral para perfilado 38x38 em eletrocalha | 30 | unid. | 5.05 | 16.84 | 21.89 | 656.7 | 0.01893%
16.2.29 | COTAÇÃO |  | Caixa de derivação "L" para perfilado 38x38 | 13 | unid. | 3.37 | 11.23 | 14.6 | 189.8 | 0.00547%
16.2.30 | COTAÇÃO |  | Eletrocalha perfurada 100x100x3000mm - Chapa 18 Galvanizada | 10 | barra | 12.44 | 41.48 | 53.92 | 539.2 | 0.01554%
16.2.31 | COTAÇÃO |  | Tampa para Eletrocalha perfurada com Pressão - 100x100x3000m - Chapa 22 galvanizada | 10 | barra | 3.86 | 12.87 | 16.73 | 167.3 | 0.004822%
16.2.32 | COTAÇÃO |  | Tala (junção) para Eletrocalha - 100x100x3000mm -chapa 18 galvanizada | 7 | unid. | 1.63 | 5.45 | 7.08 | 49.56 | 0.001428%
16.2.33 | AGETOP | 072326 | Saida horizontal (eletrocalha para eletroduto 1") | 50 | unid. | 3 | 0.94 | 3.94 | 197 | 0.005678%
16.2.34 | COTAÇÃO |  | Saida horizontal (eletrocalha para eletroduto 2") | 1 | unid. | 3.68 | 2 | 5.68 | 5.68 | 0.0001637%
16.2.35 | COTAÇÃO |  | Suporte+chumbador+cantoneira zz+vergalhao+porca sextavada+parafuso sextavado | 50 | unid. | 10.65 | 35.5 | 46.15 | 2307.5 | 0.06651%
16.2.36 | COTAÇÃO |  | Curva horizontal 90º para eletrocalha - 100x100mm | 2 | unid. | 4.04 | 13.47 | 17.51 | 35.02 | 0.001009%
16.2.37 | COTAÇÃO |  | Curva vertical 90º para eletrocalha - 100x100mm | 1 | unid. | 5.13 | 17.12 | 22.25 | 22.25 | 0.0006413%
16.2.38 | COTAÇÃO |  | Eletrocalha perfurada 300x100x3000mm - Chapa 18 Galvanizada | 47 | barra | 24 | 80.02 | 104.02 | 4888.94 | 0.1409%
16.2.39 | COTAÇÃO |  | Tampa para Eletrocalha perfurada com Pressão - 300x100x3000m - Chapa 24 galvanizada | 47 | barra | 10.35 | 34.5 | 44.85 | 2107.95 | 0.06075%
16.2.40 | COTAÇÃO |  | Tala (junção) para Eletrocalha - 300x100x3000mm -chapa 18 galvanizada | 32 | unid. | 2.12 | 7.08 | 9.2 | 294.4 | 0.008485%
16.2.41 | COTAÇÃO |  | TE horizontal para Eletrocalha - 300x100mm | 2 | unid. | 8.48 | 28.27 | 36.75 | 73.5 | 0.002118%
16.2.42 | COTAÇÃO |  | Curva horizontal 90º para eletrocalha - 300x100mm | 1 | unid. | 6.85 | 22.83 | 29.68 | 29.68 | 0.0008554%
16.2.43 | COTAÇÃO |  | Curva vertical 90º para eletrocalha - 300x100mm | 2 | unid. | 8.14 | 27.15 | 35.29 | 70.58 | 0.002034%
16.2.44 | AGETOP | 071215 | Eletroduto aço galvanizado - 2" Rígido | 50 | m | 20.03 | 27.91 | 47.94 | 2397 | 0.06909%
16.2.45 | AGETOP | 071212 | Eletroduto aço galvanizado - 1" Rígido | 1000 | m | 10.01 | 12.6 | 22.61 | 22610 | 0.6517%
16.2.46 | SINAPI | 91856 | Eletroduto flexivel 1" | 100 | m |  | 7.42 | 7.42 | 742 | 0.02139%
16.2.47 |  |  | IMPLANTAÇÃO |  |  |  |  | 0 | 0 | 0%
16.2.48 |  |  | DG |  |  |  |  | 0 | 0 | 0%
16.2.49 | AGETOP | 070671 | CAIXA DE PASSAGEM DE EMBUTIR (60x60x12)cm COM FUNDO EM MADERIT PINTADO NA COR "BRANCO" | 1 | unid. | 50.08 | 117.89 | 167.97 | 167.97 | 0.004841%
16.2.50 | COTAÇÃO |  | BASTIDOR PARA FIXAÇÃO DE BLOCO DE DISTRIBUIÇÃO "BER" EM ESTRUTURA DE DG COM CAPACIDADE PARA 10BER. - BARGOA OU EQUIVALENTE | 4 | unid. | 6.83 | 22.8 | 29.63 | 118.52 | 0.003416%
16.2.51 | AGETOP | 070283 | BER-10P - BLOCO DE ENGATE RÁPIDO - 10 PARES - BLOCO TERMINAL TIPO M10B COM CORTE, COM CONTATO NORMALMENTE FECHADO (NF) - BARGOA OU EQUIVALENTE | 20 | unid. | 7.51 | 8.7 | 16.21 | 324.2 | 0.009344%
16.2.52 | COTAÇÃO |  | BARRA DE ATERRAMENTO MPEI (PARA BER) - BARGOA OU EQUIVALENTE | 20 | unid. | 1.89 | 6.3 | 8.19 | 163.8 | 0.004721%
16.2.53 |  |  | SALA TÉCNICA |  |  |  |  | 0 | 0 | 0%
16.2.54 | AGETOP | 072228 | RACK ABERTO DE PISO 36U'S - PADRÃO 19" - ESTRUTURA EM AÇO | 3 | unid. | 2.08 | 1326 | 1328.08 | 3984.24 | 0.1148%
16.2.55 | AGETOP | 072227 | RACK ABERTO DE PISO 24U'S - PADRÃO 19" - ESTRUTURA EM AÇO | 1 | unid. | 2.08 | 1051.35 | 1053.43 | 1053.43 | 0.03036%
16.2.56 | AGETOP | 071887 | PATCH PANNEL MODULAR 24 POSIÇÕES FORNECIDO COM 24 CONECTORES FÊMEA CAT. 6 | 14 | unid. | 43.82 | 450.53 | 494.35 | 6920.9 | 0.1995%
16.2.57 | AGETOP | 071887 | PATCH PANNEL MODULAR 24 POSIÇÕES FORNECIDO COM 24 CONECTORES FÊMEA CAT. 6 CFTV | 3 | unid. | 43.82 | 450.53 | 494.35 | 1483.05 | 0.04274%
16.2.58 | COTAÇÃO |  | PATCH PANNEL MODULAR 50 POSIÇÕES FORNECIDO COM 50 CONECTORES FÊMEA CAT. 3 VOZ | 3 | unid. | 174.69 | 582.32 | 757.01 | 2271.03 | 0.06545%
16.2.59 | AGETOP | 071796 | Guia organizador de cabos | 30 | unid. | 3.76 | 11.65 | 15.41 | 462.3 | 0.01332%
16.2.60 | COTAÇÃO |  | Kit de Ventilação c/ 2 ventiladores - p/ Rack 19" | 8 | unid. | 71.26 | 237.53 | 308.79 | 2470.32 | 0.0712%
16.2.61 | COTAÇÃO |  | SWITCH HP 24P 10/100/1000 1920-24G OU EQUIVALENTE | 10 | unid. | 645.45 | 2151.5 | 2796.95 | 27969.5 | 0.8061%
16.2.62 | COTAÇÃO |  | PATCH CABLE 4 PARES 1,5m - FAST LAN - CATEGORIA 6 - COR AZUL OU EQUIVALENTE | 229 | unid. | 8.23 | 27.44 | 35.67 | 8168.43 | 0.2354%
16.2.63 | COTAÇÃO |  | PATCH CABLE 4 PARES 1,5m - FAST LAN - CATEGORIA 6 - COR VERMELHO OU EQUIVALENTE | 57 | unid. | 8.23 | 27.44 | 35.67 | 2033.19 | 0.0586%
16.2.64 | AGETOP | 072291 | Régua de tomadas p/ RACK (com 8 tomadas) | 4 | unid. | 2.5 | 43.81 | 46.31 | 185.24 | 0.005339%
16.2.65 | COTAÇÃO |  | Etiqueta de identificação de tomadas ref. Wml 311-292 da marca brady ou equivalente | 4 | unid. | 29.45 | 98.17 | 127.62 | 510.48 | 0.01471%
16.2.66 | COTAÇÃO |  | Espiradutos e acessórios | 1 | vb. | 28 | 80 | 108 | 108 | 0.003113%
16.2.67 | COTAÇÃO |  | PISO ELEVADO EM CONCRETO CELULAR 60x60cm COM ACESSÓRIOS PARA FIXAÇÃO | 16 | m² | 128.25 | 427.5 | 555.75 | 8892 | 0.2563%
16.2.68 | AGETOP | 070543 | CABO DE COBRE NU (T) - 35,0mm² (ATERRAMENTO DO PISO ELEVADO E RACK) | 50 | m | 4 | 8.7 | 12.7 | 635 | 0.0183%
16.2.69 | COTAÇÃO |  | BANDEJA EM CHAPA DE ZINCO (50x50x10)cm | 2 | unid. | 28.39 | 94.65 | 123.04 | 246.08 | 0.007092%
16.2.70 | COTAÇÃO |  | CAIXA DE EQUALIZAÇÃO DE POTENCIAIS 160mm x 100mm EM PVC COM BARRAMENTO ESPESSURA 6mm, 4 TERMINAIS 6mm E 1 TERMINAL PARA CABO DE COBRE 50mm. | 2 | unid. | 26.25 | 75 | 101.25 | 202.5 | 0.005836%
16.2.71 | AGETOP | 070630 | KIT AIR STOP COM UMA CAIXA DE EMBUTIR; UM DISJUNTOR UNIPOLAR 25A CURVA "C", PADRÃO DIN; UMA TOMADA (2P+T) 20A, 220VAC; MARCA PIAL LEGRAND OU EQUIVALENTE. | 3 | unid. | 19.28 | 45.8 | 65.08 | 195.24 | 0.005627%
16.2.72 | COTAÇÃO |  | CAIXA DIO PADRÃO 19"; ESTRUTURA EM AÇO SAE 1010 DE 1.2mm; FRENTE EM ACRÍLICO (4mm DE ESPESSURA); ABERTURA PARA ENTRADA DE CABOS; APRESENTA GAVETAS DESLISANTES; COR PRETO | 2 | unid. |  | 890 | 890 | 1780 | 0.0513%
16.2.73 | COTAÇÃO |  | PAINEL DIO PARA 12 FIBRAS | 2 | unid. | 7.91 | 26.38 | 34.29 | 68.58 | 0.001977%
16.2.74 | COTAÇÃO |  | TUBO TRANSPARENTE PARA KIT PIGTAIL | 2 | unid. | 5.6 | 16 | 21.6 | 43.2 | 0.001245%
16.2.75 | COTAÇÃO |  | BANDEJA PARA 12 FUSÕES ÓPTICAS | 2 | unid. | 21 | 60 | 81 | 162 | 0.004669%
16.2.76 | COTAÇÃO |  | ADAPTADOR ÓPTICO MONOMODO SC-APC DUPLEX "COR VERDE" | 16 | unid. | 8.75 | 25 | 33.75 | 540 | 0.01556%
16.2.77 | COTAÇÃO |  | PIGTAIL ÓPTICO MONOMODO 9/125 SC/APC 1,5m | 16 | unid. | 14 | 40 | 54 | 864 | 0.0249%
16.2.78 | COTAÇÃO |  | CORDÃO ÓPTICO DUPLEX TIPO MONOMODO 9/125 TIPO LC-SC - 1,5m | 2 | unid. | 43.98 | 146.6 | 190.58 | 381.16 | 0.01099%
16.2.79 | COTAÇÃO |  | MINI GEBIC PADRÃO ET420L 1000BASE LX-SC EDGE-CORE OU EQUIVALENTE | 2 | unid. | 75.67 | 252.26 | 327.93 | 655.86 | 0.0189%
16.2.80 | COTAÇÃO |  | FUSÃO ÓPTICA - SM 9/125 | 2 | unid. | 21 | 60 | 81 | 162 | 0.004669%
0%
16.3 |  |  | INSTALAÇÕES SPDA | [5 empty] | 42875.71 | 1.236%
16.3.1 | COTAÇÃO |  | Solda exotérmica | 50 | Und. | 36 | 120 | 156 | 7800 | 0.2248%
16.3.2 | SINAPI | 91872 | Eletroduto de PVC rígido p/ proteção diâm. 1" - Descida | 70 | m |  | 9.71 | 9.71 | 679.7 | 0.01959%
16.3.3 | COTAÇÃO |  | Caixa de inspeção suspensa para aterramento | 20 | Und. | 21.44 | 13.77 | 35.21 | 704.2 | 0.0203%
16.3.4 | AGETOP | 070544 | Cabo de cobre nu de 50mm² tipo cordoalha | 500 | m | 4.26 | 12.9 | 17.16 | 8580 | 0.2473%
16.3.5 | AGETOP | 070543 | Cabo de cobre nu de 35mm² tipo cordoalha | 900 | m | 4 | 8.7 | 12.7 | 11430 | 0.3294%
16.3.6 | AGETOP | 071380 | Haste aterramento alta camada de cobre 16x2400mm rosqueáveis nas extremidades | 40 | Und. | 7.51 | 18.35 | 25.86 | 1034.4 | 0.02981%
16.3.7 | COTAÇÃO |  | Luva rosqueável para haste de cobre diam. 16x2400mm | 20 | Und. | 3 | 10 | 13 | 260 | 0.007494%
16.3.8 | COTAÇÃO |  | Presilha em latão 15mm, furo 5mm p/ cabo 35mm2 com parafuso e bucha S6 | 394 | Und. | 0.45 | 1.5 | 1.95 | 768.3 | 0.02214%
16.3.9 | AGETOP | 071142 | Curva 90° rosqueável p/ elet. Pvc rígido 1" | 20 | Und. | 3.26 | 2.27 | 5.53 | 110.6 | 0.003188%
16.3.10 | COTAÇÃO |  | Terminal de pressão em latão ou cobre, completo, para transição entre barra de chata de alumínio ou junta móvel e cabo 35mm2 | 20 | Und. | 1.35 | 4.5 | 5.85 | 117 | 0.003372%
16.3.11 | COTAÇÃO |  | Conector de medição para cabo até 50mm2 p/ 03 parafusos | 20 | Und. | 2.25 | 5.63 | 7.88 | 157.6 | 0.004542%
16.3.12 | AGETOP | 071870 | Parafuso sextavado rosca soberba diâmetro de 1/4"x32mm com Bucha de nylon S6 | 770 | Und. | 0.16 | 0.18 | 0.34 | 261.8 | 0.007546%
16.3.13 | COTAÇÃO |  | Terminal aéreo de fixação horizontal 25cm com conector | 103 | Und. | 3 | 10 | 13 | 1339 | 0.03859%
16.3.14 | COTAÇÃO |  | Barra chata de alumínio 3/4"x1/4"x3m | 134 | Und. | 10.5 | 35 | 45.5 | 6097 | 0.1757%
16.3.15 | AGETOP | 072528 | Terminal de pressão em latão estanho tipo prensa, para cabo 35mm² | 99 | Und. | 10.01 | 2.29 | 12.3 | 1217.7 | 0.0351%
16.3.16 | COTAÇÃO |  | GRAMPO TIPO "X" ESTAMPADO EM COBRE COM 4 PARAFUSOS PARA CABOS DE COBRE NU 35mm | 18 | Und. | 2.64 | 8.8 | 11.44 | 205.92 | 0.005935%
16.3.17 | COTAÇÃO |  | SUPORTE – EQUALIZADOR COLÁVEL ALUMÍNIO/INOX - ADERIBASE OU EQUIVALENTE | 298 | Und. | 1.5 | 5 | 6.5 | 1937 | 0.05583%
16.3.18 | AGETOP | 071831 | PÁRA-RAIO TIPO FRANKLIN 5KA | 1 | Und. | 37.57 | 63.59 | 101.16 | 101.16 | 0.002916%
16.3.19 | COTAÇÃO |  | MASTRO COM ALTURA DE 3m DIÂMETRO 1".1/2 E BASE 2" PARA INSTALAÇÃO DO CAPTOR DE FRANKLIN | 1 | Und. | 30.62 | 43.71 | 74.33 | 74.33 | 0.002142%
0%
16.4 |  |  | INSTALAÇÕES DE ALARME | [5 empty] | 50366.73 | 1.452%
16.4.1 | COTAÇÃO |  | Sensor de presença : sensor 476 - paradox caixa de plastico injetado na alta qualidade PCB com componentes soldados somente na superficie. Area de abrangencia- 11mx11m ângulo de visao 110º | 51 | unid. | 20.97 | 69.9 | 90.87 | 4634.37 | 0.1336%
16.4.2 | COTAÇÃO |  | Sensores Magnéticos | 13 | unid. | 20.97 | 69.9 | 90.87 | 1181.31 | 0.03405%
16.4.3 | COTAÇÃO |  | Sirene SPC15 Tom Grande 12V BR PKR Marca: PKR Modelo: SPC 12B Cor: Branca Potência: - Potência Sonora: 112db (1m), 120db (30cm) ou EQUIVALENTE | 4 | unid. | 11.4 | 38 | 49.4 | 197.6 | 0.005695%
16.4.4 | COTAÇÃO |  | Teclado Teclado compatível com EVO 48 - LCD ; 32 CARACTERES AZUL; 10 ZONA-LED | 6 | unid. | 209.97 | 699.9 | 909.87 | 5459.22 | 0.1573%
16.4.5 | COTAÇÃO |  | CENTRAL DE ALARME DIGIPLEX EVO- EXPANSÍVEL ATÉ 192 ZONAS; | 1 | unid. | 179.67 | 598.9 | 778.57 | 778.57 | 0.02244%
16.4.6 | COTAÇÃO |  | Módulo de comunicação IP compativel com central EVO - PPA (UNIVERSAL) OU EQUIVALENTE (CONSULTAR MEMORIAL PARA ESPECIFICAÇÃO DETALHADA) | 1 | unid. | 257.97 | 859.9 | 1117.87 | 1117.87 | 0.03222%
16.4.7 | COTAÇÃO |  | BATERIA 12V/1A, tensao de saida regulada: carrega bateria de ate 65A/h:-fuciona como no-break: espaço interno para abriga a bateria. | 1 | unid. | 26.97 | 89.9 | 116.87 | 116.87 | 0.003368%
16.4.8 | COTAÇÃO |  | Fonte auxiliar com trafo de 1,5A, caixa de proteção e bateria 12V 7A | 1 | unid. | 50.97 | 169.9 | 220.87 | 220.87 | 0.006366%
16.4.9 | AGETOP | 070692 | Caixa de Passagem (4x4x2)'' em ferro galvanizado - instalação aparente. | 2 | unid. | 3.76 | 1.95 | 5.71 | 11.42 | 0.0003291%
16.4.10 | AGETOP | 070647 | Caixa de Passagem Metálica (30x30x12)cm - instalação aparente. | 1 | unid. | 37.57 | 25.39 | 62.96 | 62.96 | 0.001815%
16.4.11 | AGETOP | 070648 | Caixa de Passagem Metálica (40x40x15)cm - instalação aparente. | 1 | unid. | 50.08 | 43.78 | 93.86 | 93.86 | 0.002705%
16.4.12 | SINAPI | 98282 | Cabo cci 50 -3pares - 24AWG | 4000 | m |  | 6.29 | 6.29 | 25160 | 0.7252%
16.4.13 | AGETOP | 72380 | TAMPA CEGA CONDULET PVC 3/4" | 44 | und. | 0.76 | 2.08 | 2.84 | 124.96 | 0.003602%
16.4.14 | SINAPI | 95801 | Caixa Múltipla (tipo condulet) em Alumínio "X" 3/4'' (COM CONECTORES) | 50 | unid. |  | 25.64 | 25.64 | 1282 | 0.03695%
16.4.15 | SINAPI | 95787 | Caixa Múltipla (tipo condulet) em Alumínio "L" 3/4'' (COM CONECTORES) | 50 | unid. |  | 18.68 | 18.68 | 934 | 0.02692%
16.4.16 | AGETOP | 071213 | Eletroduto de aço galvanizado (1".1/4) | 50 | m | 16.27 | 19.2 | 35.47 | 1773.5 | 0.05112%
16.4.17 | AGETOP | 071212 | Eletroduto de aço galvanizado (1") | 70 | m | 10.01 | 12.6 | 22.61 | 1582.7 | 0.04562%
16.4.18 | AGETOP | 071211 | Eletroduto de aço galvanizado (3/4") | 300 | m | 7.51 | 10.55 | 18.06 | 5418 | 0.1562%
16.4.19 | AGETOP | 072325 | SAIDA HORIZONTAL PARA ELETRODUTO D=3/4" | 5 | unid. | 3 | 0.93 | 3.93 | 19.65 | 0.0005663%
16.4.20 | AGETOP | 072326 | SAIDA HORIZONTAL PARA ELETRODUTO D=1" | 50 | unid. | 3 | 0.94 | 3.94 | 197 | 0.005678%
16.5 |  |  | DETECÇÃO E ALARME DE INCÊNDIO |  |  |  |  | 0 | 43293.955 | 1.248%
16.5.1 | COTAÇÃO |  | CABO SINAL E DETECÇÃO DE INCÊNCIO 3 x 1,5mm2 BLINDADO COM FIO DRENO, ISOLAÇÃO 600V - PVC 105ºC ; CORES PADRÃO VERMELHO PARA POSITIVO (+24V), PRETO PARA NEGATIVO (GND) E BRANCO PARA COMUNICAÇÃO (COM) (SISTEMA ENDEREÇÁVEL) | 450 | m | 1.635 | 5.45 | 7.085 | 3188.25 | 0.09189%
16.5.2 | COTAÇÃO |  | CABO SINAL E DETECÇÃO DE INCÊNCIO BLIN. 600V, 2x1,00mm² (SISTEMA CONVENCIONAL) | 1677 | m | 1.635 | 5.45 | 7.085 | 11881.545 | 0.3424%
16.5.3 | COTAÇÃO |  | CABO SINAL E DETECÇÃO DE INCÊNCIO BLIN. 600V, 2x2,5mm² (LAÇO EXCLUSIVO PARA SIRENES ) | 350 | m | 1.635 | 5.45 | 7.085 | 2479.75 | 0.07147%
16.5.4 | COTAÇÃO |  | DETECTOR DE CHAMA (CONVENCIONAL) | 5 | unid. | 180 | 600 | 780 | 3900 | 0.1124%
16.5.5 | COTAÇÃO |  | DETECTOR DE FUMAÇA (CONVENCIONAL) | 105 | unid. | 22.02 | 73.4 | 95.42 | 10019.1 | 0.2888%
16.5.6 | COTAÇÃO |  | MÓDULO ENDEREÇÁVEL (4 ENDEREÇOS) | 21 | unid. | 37.95 | 126.5 | 164.45 | 3453.45 | 0.09953%
16.5.7 | COTAÇÃO |  | ACIONADOR MANUAL | 19 | unid. | 9.66 | 32.2 | 41.86 | 795.34 | 0.02292%
16.5.8 | COTAÇÃO |  | SIRENE | 9 | unid. | 20.7 | 69 | 89.7 | 807.3 | 0.02327%
16.5.9 | COTAÇÃO |  | CENTRAL DE ALARME - HARPIA OU EQUIVALENTE_Laço único Classe B várias configurações de endereços 200 endereços._03 Saídas Master: Acionamento de Alarme contínuo , Alarme pulsado e Avaria._Totalmente Programável pelo usuário._Apagamento e Numeração de Módulos com o uso de Numerador de Módulos._Porta Serial RS232 ou RS485 para a utilização de: Software Configurador._Modos de Acionamento: Setorial, Geral com ou sem temporização. _Habilitação / Desabilitação de Módulos. _Modo de Manutenção de Módulos._Fonte Chaveada Microcontrolada com teste_de bateria incorporado. | 1 | Pontos | 0 | 1465.1 | 1465.1 | 1465.1 | 0.04223%
16.5.10 | COTAÇÃO |  | BATERIA 12V, 7ª/20HZ - 45Ah | 1 | Pontos | 95.4 | 318 | 413.4 | 413.4 | 0.01191%
16.5.11 | COTAÇÃO |  | Eletroduto FoGo - com luvas, bucha e arruela de conexão em caixa de passagem ø 1" - 3m | 200 | unid. | 0 | 17.34 | 17.34 | 3468 | 0.09995%
16.5.12 | COTAÇÃO |  | Caixa Múltipla (tipo condulet) em Alumínio "X" Ø-1'' (COM CONECTORES) | 22 | unid. | 5.2 | 4.68 | 9.88 | 217.36 | 0.006265%
16.5.13 | COTAÇÃO |  | Caixa Múltipla (tipo condulet) em Alumínio "L" Ø-1'' (COM CONECTORES) | 122 | unid. | 5.2 | 4.68 | 9.88 | 1205.36 | 0.03474%
17 |  |  | PINTURA | [5 empty] | 228180.5756 | 6.577%
17.1 | SINAPI | 88489 | PINTURA ACRÍLICA SEMI-BRILHO SUVINIL OU SIMILAR | 3690.74 | M² |  | 10.76 | 10.76 | 39712.3624 | 1.145%
17.2 | SINAPI | 88497 | EMASSAMENTO PARA PAREDES INTERNAS COM MASSA ACRILICA PARA AMBIENTES INTERNOS/EXTERNOS, DUAS DEMÃOS | 3690.74 | M² |  | 10.93 | 10.93 | 40339.7882 | 1.163%
17.3 | SINAPI | 88496 | EMASSAMENTO COM MASSA PVA DUAS DEMAOS (TETO) | 2402.84 | M² |  | 19.77 | 19.77 | 47504.1468 | 1.369%
17.4 | SINAPI | 88486 | Pintura com tinta acrílica para Teto, 1ª linha, na Cor Branco Neve, acabamento fosco | 2402.84 | M² |  | 9.49 | 9.49 | 22802.9516 | 0.6572%
17.5 | SINAPI | 88424 | Textura interna e externa hidrorrepelente 1ª linha, cor a definir ou equivalente | 3342.38 | M² |  | 17.13 | 17.13 | 57254.9694 | 1.65%
17.6 | SINAPI | 88424 | Textura teto hidrorrepelente 1ª linha, cor a definir ou equivalente | 741.29 | M² |  | 17.13 | 17.13 | 12698.2977 | 0.366%
17.7 | SINAPI | 6082 | VERNIZ SINTETICO EM MADEIRA, DUAS DEMAOS | 460.41 | M² |  | 14.63 | 14.63 | 6735.7983 | 0.1941%
17.8 | AGETOP | 261009 | FUNDO PRIMER P/ ESTR. METALICA (2 DEMAOS) PARA GUARDA-CORPO E CORRIMAO ESCADAS E RAMPAS DE ACESSO | 52.86 | M² | 2.69 | 5.86 | 8.55 | 451.953 | 908.3%
17.9 | AGETOP | 261502 | PINT.ESMALTE S/ANTICOR 2 DEMAOS | 52.86 | M² | 10.09 | 2.78 | 12.87 | 680.3082 | 1367%
18 |  |  | DIVERSOS | [5 empty] | 144087.5137 | 4.153%
18.1 | AGETOP | 271608 | BANCADA EM GRANITO CINZA ANDORINHA, INCLUINDO RODAMÃO, BORDAS E MOLDURAS TIPO FILETE DAS PAREDES | 49.41 | M² | 36.08 | 194.6 | 230.68 | 11397.8988 | 0.3285%
18.2 | AGETOP | 220920 | SOLEIRA EM GRANITO CINZA ANDORINHA IMPERMEABILIZADA COM CONTRAPISO (1CI:3ARML) | 7.21 | M² | 19.32 | 176.46 | 195.78 | 1411.5738 | 0.04068%
18.3 | AGETOP | 220920 | PEITORIL EM GRANITO ANDORINHA | 35.58 | M² | 19.32 | 176.46 | 195.78 | 6965.8524 | 0.2008%
18.4 | SINAPI | 84862 | CORRIMÃO h=92 cm TUBO DE AÇO GALVANIZADO ∅ 1 1/2" (38 mm) e = 2.25 mm COM PRIMER EPÓXI-ISOCIANATO E PINTURA DE ACABAMENTO EPÓXI FOSCA NA COR VERMELHO | 124.2 | M |  | 197.5 | 197.5 | 24529.5 | 0.707%
18.5 | AGETOP | 180314 | GUARDA CORPO COM CORRIMÃO/TUBO INDUSTRIAL GC-1 | 52.855 | M² | 12.53 | 147.41 | 159.94 | 8453.6287 | 0.2436%
18.6 | COTAÇÃO |  | GUARDA CORPO TUBULAR METÁLICO ACIMA DE ALVENARIA | 47.7 | M | 30 | 150 | 180 | 8586 | 0.2475%
18.7 | COTAÇÃO |  | GUARDA CORPO EM ALVENARIA COM VIDRO DE SEGURANÇA LAMINADO | 36.65 | M | 40 | 200 | 240 | 8796 | 0.2535%
18.8 | AGETOP | 230173 | BARRA P/ DEFICIENTE FISICO B6 PADRAO AGETOP | 39 | UN | 62.94 | 38.94 | 101.88 | 3973.32 | 0.1145%
18.9 | SINAPI | 74073/002 | ALÇAPÃO (0,70x0,70)M PARA ACESSO A COBERTURA | 2 | UN |  | 139.31 | 139.31 | 278.62 | 0.00803%
18.10 | COTAÇÃO |  | BRISES CONFORME ESPECIFICAÇÃO DO PROJETO DE ARQUITETURA | 92.7 | M² |  | 600 | 600 | 55620 | 1.603%
18.11 | COTAÇÃO |  | EXAUSTOR PARA BANHEIRO | 3 | UN | 27.44 | 181.9 | 209.34 | 628.02 | 0.0181%
18.12 | SINAPI | 73898/001 | JUNTA DE DILATAÇÃO | 114 | M |  | 95.15 | 95.15 | 10847.1 | 0.3126%
18.13 | COTAÇÃO |  | PINTURA LOGOTIPO FACHADA | 1 | UND | 600 | 2000 | 2600 | 2600 | 0.07494%
19 |  |  | PAVIMENTAÇÃO / URBANIZAÇÃO | [5 empty] | 0 | 0%
VER PLANILHA DA IMPLANTAÇÃO
20 |  |  | LIMPEZA | [5 empty] | 0 | 0%
VER PLANILHA DA IMPLANTAÇÃO
21 |  |  | ADMINISTRAÇÃO DA OBRA | [5 empty] | 0 | 0%
VER PLANILHA DA IMPLANTAÇÃO
CUSTO DA OBRA | [8 empty] | 3469611.31 | 100%
BDI (22,00%) | [8 empty] | 763314.4882 | 22%
CUSTO TOTAL DA OBRA | [8 empty] | 4232925.7982
OBSERVAÇÕES:
1 | As marcas constantes nesta planilha e no caderno de especificações são referências dos materiais especificados e que devem ser empregados na obra. Poderão ser utilizados materiais de marcas diferentes, desde que esses materiais sejam equivalentes aos descritos acima, quanto à qualidade, linha de fabricação e características.
2 | A LICITANTE deverá apresentar um cronograma físico-financeiro que será analisado e aprovado pela UFG, caso venha a ser ela a contratada.
3 | Este orçamento levou em consideração as leis sociais.
4 | Este orçamento é meramente informativo. A relação dos serviços, assim como seus quantitativos e composições, é de inteira responsabilidade da empresa Contratada. O mesmo se aplica ao BDI.
5 | Foi estimado um BDI de 22,00% para esta obra, entretanto, o custo do BDI de cada empresa é individual e deverá contemplar todos os serviços previstos no Edital e que não estão diretamente contemplados nos serviços discriminados na presente planilha.
6 | Os preços dos serviços SINAPI já contemplam a mão de obra de aplicação.

## CRONOGRAMA
|  |  | Unidade: |  | TÉRMINO DE CONSTRUÇÃO DO CAMPUS GOIÂNIA OESTE
| INSTITUTO FEDERAL DE EDUCAÇÃO, CIÊNCIA E TECNOLOGIA DE GOIÁS |  | Endereço: |  | IFG
| Diretoria de Projetos e Infraestrutura |  | Área (M²): |  | 3951.96
|  |  | Valor por (R$/m²): |  | 2140.7223
CRONOGRAMA
ITEM | DESCRIÇÃO | R$ TOTAL | 1º MÊS | 2º MÊS | 3º MÊS | 4º MÊS | 5º MÊS | 6º MÊS | 7º MÊS | 8º MÊS | 9º MÊS | 10º MÊS | 11º MÊS | 12º MÊS
1 | SERVIÇOS INICIAIS/ DESPESAS GERAIS | 2091.22 | 2091.22 | 0 | 0 | 0 | 0 | 0 | 0 | 0 | 0 | 0 | 0 | 0
100%
2 | INSTALAÇÃO DO CANTEIRO / DEMOLIÇÃO | 111882.3114 | 111882.3114 | 0 | 0 | 0 | 0 | 0 | 0 | 0 | 0 | 0 | 0 | 0
100%
3 | MOVIMENTO DE TERRA | 21350.01 | 0 | 0 | 0 | 0 | 0 | 0 | 0 | 0 | 0 | 0 | 0 | 0
4 | SERVIÇOS GERAIS INTERNOS | 66488.44 | 5538.4871 | 5538.4871 | 5538.4871 | 5538.4871 | 5538.4871 | 5538.4871 | 5538.4871 | 5538.4871 | 5545.1359 | 5545.1359 | 5545.1359 | 5545.1359
|  |  | 8.33% | 8.33% | 8.33% | 8.33% | 8.33% | 8.33% | 8.33% | 8.33% | 8.34% | 8.34% | 8.34% | 8.34%
5 | INFRA-ESTRUTURA | 0 | 0 | 0 | 0 | 0 | 0 | 0 | 0 | 0 | 0 | 0 | 0 | 0
6 | SUPERESTRUTURA | 0 | 0 | 0 | 0 | 0 | 0 | 0 | 0 | 0 | 0 | 0 | 0 | 0
|  |  |  | 50% | 50%
7 | PAREDES E PAINÉIS | 397262.6756 | 0 | 0 | 79452.5351 | 79452.5351 | 79452.5351 | 79452.5351 | 79452.5351 | 0 | 0 | 0 | 0 | 0
[5 empty] | 20% | 20% | 20% | 20% | 20%
8 | ESQUADRIAS | 236952.0589 | 0 | 0 | 0 | 0 | 23695.2059 | 23695.2059 | 23695.2059 | 23695.2059 | 23695.2059 | 59238.0147 | 59238.0147 | 0
[7 empty] | 10% | 10% | 10% | 10% | 10% | 25% | 25%
9 | VIDROS | 163624.3062 | 0 | 0 | 0 | 0 | 0 | 0 | 0 | 0 | 0 | 81812.1531 | 81812.1531 | 0
[12 empty] | 50% | 50%
10 | COBERTURA | 0 | 0 | 0 | 0 | 0 | 0 | 0 | 0 | 0 | 0 | 0 | 0 | 0
[5 empty] | 25% | 25% | 25% | 25%
11 | IMPERMEABILIZAÇÃO | 115336.3736 | 0 | 23067.2747 | 23067.2747 | 23067.2747 | 11533.6374 | 11533.6374 | 11533.6374 | 11533.6374 | 0 | 0 | 0 | 0
|  |  |  | 20% | 20% | 20% | 10% | 10% | 10% | 10%
12 | REVESTIMENTOS DE FORROS | 55730.0307 | 0 | 0 | 0 | 11146.0061 | 11146.0061 | 11146.0061 | 11146.0061 | 11146.0061 | 0 | 0 | 0 | 0
[6 empty] | 20% | 20% | 20% | 20% | 20%
13 | REVESTIMENTOS DE PAREDES INTERNAS/ EXTERNAS | 404517.0514 | 0 | 0 | 40451.7051 | 40451.7051 | 80903.4103 | 80903.4103 | 80903.4103 | 80903.4103 | 0 | 0 | 0 | 0
[5 empty] | 10% | 10% | 20% | 20% | 20% | 20%
14 | PISOS | 334955.8963 | 0 | 0 | 33495.5896 | 33495.5896 | 66991.1793 | 66991.1793 | 66991.1793 | 33495.5896 | 33495.5896 | 0 | 0 | 0
[5 empty] | 10% | 10% | 20% | 20% | 20% | 10% | 10%
15 | INSTALAÇÕES HIDRO-SANITÁRIAS | 969808.538 | 80785.0512 | 80785.0512 | 80785.0512 | 80785.0512 | 80785.0512 | 80785.0512 | 80785.0512 | 80785.0512 | 80882.0321 | 80882.0321 | 80882.0321 | 80882.0321
|  |  | 8.33% | 8.33% | 8.33% | 8.33% | 8.33% | 8.33% | 8.33% | 8.33% | 8.34% | 8.34% | 8.34% | 8.34%
16 | INSTALAÇÕES ELÉTRICAS/ CABEAMENTO ESTRUTURADO, CFTV, SPDA, SOM/ VÍDEO E DETECÇÃO DE FUMAÇA | 2500759.9436 | 208313.3033 | 208313.3033 | 208313.3033 | 208313.3033 | 208313.3033 | 208313.3033 | 208313.3033 | 208313.3033 | 208563.3793 | 208563.3793 | 208563.3793 | 208563.3793
|  |  | 8.33% | 8.33% | 8.33% | 8.33% | 8.33% | 8.33% | 8.33% | 8.33% | 8.34% | 8.34% | 8.34% | 8.34%
17 | PINTURA | 239344.1364 | 0 | 0 | 0 | 0 | 0 | 0 | 0 | 0 | 59836.0341 | 59836.0341 | 59836.0341 | 59836.0341
[11 empty] | 25% | 25% | 25% | 25%
18 | DIVERSOS | 163954.9353 | 0 | 0 | 0 | 0 | 8197.7468 | 8197.7468 | 8197.7468 | 8197.7468 | 32790.9871 | 32790.9871 | 32790.9871 | 32790.9871
[7 empty] | 5% | 5% | 5% | 5% | 20% | 20% | 20% | 20%
19 | PAVIMENTAÇÃO / URBANIZAÇÃO | 737291.6475 | 0 | 0 | 73729.1647 | 73729.1647 | 73729.1647 | 73729.1647 | 73729.1647 | 73729.1647 | 73729.1647 | 73729.1647 | 73729.1647 | 73729.1647
[5 empty] | 10% | 10% | 10% | 10% | 10% | 10% | 10% | 10% | 10% | 10%
20 | LIMPEZA | 67992.3972 | 5663.7667 | 5663.7667 | 5663.7667 | 5663.7667 | 5663.7667 | 5663.7667 | 5663.7667 | 5663.7667 | 5670.5659 | 5670.5659 | 5670.5659 | 5670.5659
|  |  | 8.33% | 8.33% | 8.33% | 8.33% | 8.33% | 8.33% | 8.33% | 8.33% | 8.34% | 8.34% | 8.34% | 8.34%
21 | ADMINISTRAÇÃO DA OBRA | 366474.24 | 30527.3042 | 30527.3042 | 30527.3042 | 30527.3042 | 30527.3042 | 30527.3042 | 30527.3042 | 30527.3042 | 30563.9516 | 30563.9516 | 30563.9516 | 30563.9516
|  |  | 8.33% | 8.33% | 8.33% | 8.33% | 8.33% | 8.33% | 8.33% | 8.33% | 8.34% | 8.34% | 8.34% | 8.34%
CUSTO DA OBRA |  | 6955816.2121 | 444801.4439 | 353895.1872 | 581024.1818 | 592170.188 | 686476.798 | 686476.798 | 686476.798 | 573528.6733 | 554772.0462 | 638631.4185 | 638631.4185 | 497581.2507
BDI (22,00%) |  | 1530279.5667 | 97856.3176 | 77856.9412 | 127825.32 | 130277.4413 | 151024.8956 | 151024.8956 | 151024.8956 | 126176.3081 | 122049.8502 | 140498.9121 | 140498.9121 | 109467.8752
CUSTO TOTAL DA OBRA |  | 8486095.7788 | 542657.7615 | 431752.1283 | 708849.5018 | 722447.6293 | 837501.6936 | 837501.6936 | 837501.6936 | 699704.9814 | 676821.8964 | 779130.3306 | 779130.3306 | 607049.1259
MEDIÇÃO ACUMULADA |  |  | 542657.7615 | 974409.8898 | 1683259.3917 | 2405707.021 | 3243208.7145 | 4080710.4081 | 4918212.1017 | 5617917.0831 | 6294738.9795 | 7073869.3101 | 7852999.6407 | 8460048.7666
___________________________
Mário Ricardo Queiroz e Silva
Engenheiro Civil e Técnico em Edificações
CONFEA/CREA 14.273/D-GO

## COMPOSIÇÕES
TÉRMINO DE CONSTRUÇÃO DO CAMPUS GOIÂNIA OESTE
INSTITUTO FEDERAL DE EDUCAÇÃO, CIÊNCIA E TECNOLOGIA DE GOIÁS | Endereço: IFG
Diretoria de Projetos e Infraestrutura | Área: |  |  | Data: | JULHO DE 2018
| Valor por (R$/m²): |  |  | Processo:
COMPOSIÇÕES UNITÁRIAS
Serviço: TAPUME EM TELA DE POLIETILENO | [5 empty] | Unidade: M
(B) Mão-de-Obra |  | Unid. | Custo Unitário | Referência | Consumo | Custo Horário
SERVENTE |  | H | 6.86 | SINAPI 00006111 | 0.1 | 0.686
[5 empty] | (B) Total: | 0.686
(F) Materiais |  | Unid. | Custo Unitário | Referência | Consumo | Custo Unitário
TELA DE POLIETILENO - ROLO 1,20 DE LARGURA - 50 METROS DE COMPRIMENTO - CONSULTA DE PREÇO FEITA NA BRASUTIL (www.brasutil.com) |  | ML (1,2m de altura) | 2.2 | COTAÇÃO | 1 | 2.2
[5 empty] | (F) Total: | 2.2
[5 empty] | Custo Direto Total | 2.886
Serviço: ENCUNHAMENTO COM ARGAMASSA EXPANSIVA | [5 empty] | Unidade: M3
(B) Mão-de-Obra |  | Unid. | Custo Unitário | Referência | Consumo | Custo Horário
PEDREIRO |  | H | 10.34 | SINAPI 00004750 | 1 | 10.34
SERVENTE |  | H | 6.86 | SINAPI 00006111 | 1 | 6.86
[5 empty] | (B) Total: | 17.2
(F) Materiais |  | Unid. | Custo Unitário | Referência | Consumo | Custo Unitário
ARGAMASSA EXPANSIVA |  | SACO 25KG | 25.5 | COTAÇÃO | 32 | 816
[5 empty] | (F) Total: | 816
[5 empty] | Custo Direto Total | 833.2
Serviço: PROJETO AS BUILT | [5 empty] | Unidade: UND
(B) Mão-de-Obra |  | Unid. | Custo Unitário | Referência | Consumo | Custo Horário
DESENHISTA PROJETISTA |  | H | 58.29 | SINAPI 00002706 | 40 | 2331.6
[5 empty] | (B) Total: | 2331.6
[5 empty] | Custo Direto Total | 2331.6
Serviço: BOLSA PRETA PARA VASO SANITÁRIO | [5 empty] | Unidade: UND
(B) Mão-de-Obra |  | Unid. | Custo Unitário | Referência | Consumo | Custo Horário
ENCANADOR |  | H | 10.38 | SINAPI 00002696 | 0.25 | 2.595
[5 empty] | (B) Total: | 2.595
(F) Materiais |  | Unid. | Custo Unitário | Referência | Consumo | Custo Unitário
BOLSA PRETA PARA VASO SANITÁRIO 1.1/2" |  | UND | 4.69 | COTAÇÃO ANEXA | 1 | 4.69
[5 empty] | (F) Total: | 4.69
[5 empty] | Custo Direto Total | 7.285
Serviço: TUBO DE DESCARGA VDE | [5 empty] | Unidade: UND
(B) Mão-de-Obra |  | Unid. | Custo Unitário | Referência | Consumo | Custo Horário
ENCANADOR |  | H | 10.38 | SINAPI 00002696 | 0.5 | 5.19
[5 empty] | (B) Total: | 5.19
(F) Materiais |  | Unid. | Custo Unitário | Referência | Consumo | Custo Unitário
TUBO DE DESCARGA VDE |  | UND | 5.86 | COTAÇÃO ANEXA | 1 | 5.86
[5 empty] | (F) Total: | 5.86
[5 empty] | Custo Direto Total | 11.05
Serviço: TUBO DE LIGAÇÃO CROMADO | [5 empty] | Unidade: UND
(B) Mão-de-Obra |  | Unid. | Custo Unitário | Referência | Consumo | Custo Horário
ENCANADOR |  | H | 10.38 | SINAPI 00002696 | 2 | 20.76
[5 empty] | (B) Total: | 20.76
(F) Materiais |  | Unid. | Custo Unitário | Referência | Consumo | Custo Unitário
TUBO DE LIGAÇÃO CROMADO |  | UND | 64.9 | COTAÇÃO ANEXA | 1 | 64.9
[5 empty] | (F) Total: | 64.9
[5 empty] | Custo Direto Total | 85.66
Serviço: RESERVATÓRIO 5000 LITROS | [5 empty] | Unidade: UND
(B) Mão-de-Obra |  | Unid. | Custo Unitário | Referência | Consumo | Custo Horário
ENCANADOR |  | H | 10.38 | SINAPI 00002696 | 24 | 249.12
AJUDANTE DE ENCANADOR |  | H | 7.8 | SINAPI 00000246 | 24 | 187.2
[5 empty] | (B) Total: | 436.32
(F) Materiais |  | Unid. | Custo Unitário | Referência | Consumo | Custo Unitário
RESERVATÓRIO 5000 LITROS |  | UND | 2270.9 | COTAÇÃO ANEXA | 1 | 2270.9
[5 empty] | (F) Total: | 2270.9
[5 empty] | Custo Direto Total | 2707.22
Serviço: RALO ABACAXI 50MM | [5 empty] | Unidade: UND
(B) Mão-de-Obra |  | Unid. | Custo Unitário | Referência | Consumo | Custo Horário
ENCANADOR |  | H | 10.38 | SINAPI 00002696 | 0.25 | 2.595
[5 empty] | (B) Total: | 2.595
(F) Materiais |  | Unid. | Custo Unitário | Referência | Consumo | Custo Unitário
RALO ABACAXI 50MM |  | UND | 8 | COTAÇÃO ANEXA | 1 | 8
[5 empty] | (F) Total: | 8
[5 empty] | Custo Direto Total | 10.595
Serviço: RALO ABACAXI 75MM | [5 empty] | Unidade: UND
(B) Mão-de-Obra |  | Unid. | Custo Unitário | Referência | Consumo | Custo Horário
ENCANADOR |  | H | 10.38 | SINAPI 00002696 | 0.25 | 2.595
[5 empty] | (B) Total: | 2.595
(F) Materiais |  | Unid. | Custo Unitário | Referência | Consumo | Custo Unitário
RALO ABACAXI 75MM |  | UND | 12 | COTAÇÃO ANEXA | 1 | 12
[5 empty] | (F) Total: | 12
[5 empty] | Custo Direto Total | 14.595
Serviço: RALO ABACAXI 100MM | [5 empty] | Unidade: UND
(B) Mão-de-Obra |  | Unid. | Custo Unitário | Referência | Consumo | Custo Horário
ENCANADOR |  | H | 10.38 | SINAPI 00002696 | 0.25 | 2.595
[5 empty] | (B) Total: | 2.595
(F) Materiais |  | Unid. | Custo Unitário | Referência | Consumo | Custo Unitário
RALO ABACAXI 100MM |  | UND | 16 | COTAÇÃO ANEXA | 1 | 16
[5 empty] | (F) Total: | 16
[5 empty] | Custo Direto Total | 18.595
Serviço: ADESIVO PARA TUBULAÇÃO DE GÁS | [5 empty] | Unidade: UND
(B) Mão-de-Obra |  | Unid. | Custo Unitário | Referência | Consumo | Custo Horário
AJUDANTE DE ENCANADOR |  | H | 7.8 | SINAPI 00000246 | 0.1 | 0.78
[5 empty] | (B) Total: | 0.78
(F) Materiais |  | Unid. | Custo Unitário | Referência | Consumo | Custo Unitário
ADESIVO PARA TUBULAÇÃO DE GÁS |  | UND | 2.21 | COTAÇÃO ANEXA | 1 | 2.21
[5 empty] | (F) Total: | 2.21
[5 empty] | Custo Direto Total | 2.99
Serviço: MEDIDOR TIPO LAO G.06 | [5 empty] | Unidade: UND
(B) Mão-de-Obra |  | Unid. | Custo Unitário | Referência | Consumo | Custo Horário
AJUDANTE DE MECANINO |  | H | 18.89 | SINAPI 00000251 | 1 | 18.89
MONTADOR ELETROMECANICO |  | H | 14.16 | SINAPI 00002437 | 2 | 28.32
[5 empty] | (B) Total: | 47.21
(F) Materiais |  | Unid. | Custo Unitário | Referência | Consumo | Custo Unitário
MEDIDOR TIPO LAO G.06 |  | UND | 189 | COTAÇÃO ANEXA | 1 | 189
[5 empty] | (F) Total: | 189
[5 empty] | Custo Direto Total | 236.21
Serviço: CHICOTE PARA CONDUÇÃO DE GÁS | [5 empty] | Unidade: UND
(B) Mão-de-Obra |  | Unid. | Custo Unitário | Referência | Consumo | Custo Horário
AJUDANTE DE ENCANADOR |  | H | 7.8 | SINAPI 00000246 | 0.5 | 3.9
[5 empty] | (B) Total: | 3.9
(F) Materiais |  | Unid. | Custo Unitário | Referência | Consumo | Custo Unitário
CHICOTE PARA CONDUÇÃO DE GÁS |  | UND | 17.9 | COTAÇÃO ANEXA | 1 | 17.9
[5 empty] | (F) Total: | 17.9
[5 empty] | Custo Direto Total | 21.8
Serviço: REDUÇÃO DE COBRE 28 - 22MM | [5 empty] | Unidade: UND
(B) Mão-de-Obra |  | Unid. | Custo Unitário | Referência | Consumo | Custo Horário
AJUDANTE DE MECANINO |  | H | 18.89 | SINAPI 00000251 | 0.1 | 1.889
MONTADOR ELETROMECANICO |  | H | 14.16 | SINAPI 00002437 | 0.1 | 1.416
[5 empty] | (B) Total: | 3.305
(F) Materiais |  | Unid. | Custo Unitário | Referência | Consumo | Custo Unitário
REDUÇÃO DE COBRE 28 - 22MM |  | UND | 2.84 | COTAÇÃO ANEXA | 1 | 2.84
[5 empty] | (F) Total: | 2.84
[5 empty] | Custo Direto Total | 6.145
Serviço: REGISTRO P/ CILINDRO DE GÁS | [5 empty] | Unidade: UND
(B) Mão-de-Obra |  | Unid. | Custo Unitário | Referência | Consumo | Custo Horário
MONTADOR ELETROMECANICO |  | H | 14.16 | SINAPI 00002437 | 1 | 14.16
[5 empty] | (B) Total: | 14.16
(F) Materiais |  | Unid. | Custo Unitário | Referência | Consumo | Custo Unitário
REGISTRO P/ CILINDRO DE GÁS |  | UND | 34.9 | COTAÇÃO ANEXA | 1 | 34.9
[5 empty] | (F) Total: | 34.9
[5 empty] | Custo Direto Total | 49.06
Serviço: TREDOLET P/ CENTRAL GLP P-45 d=1'' | [5 empty] | Unidade: UND
(B) Mão-de-Obra |  | Unid. | Custo Unitário | Referência | Consumo | Custo Horário
ENCANADOR |  | H | 10.38 | SINAPI 00002696 | 0.1 | 1.038
[5 empty] | (B) Total: | 1.038
(F) Materiais |  | Unid. | Custo Unitário | Referência | Consumo | Custo Unitário
TREDOLET P/ CENTRAL GLP P-45 d=1'' |  | UND | 60.92 | 09381/ORSE | 1 | 60.92
[5 empty] | (F) Total: | 60.92
[5 empty] | Custo Direto Total | 61.958
Serviço: VALVULA REGULADORA DE 1º ESTÁGIO DOTADO DE UM MANÔMETRO 0,35 A 1,00 KG/CM³ | [5 empty] | Unidade: UND
(B) Mão-de-Obra |  | Unid. | Custo Unitário | Referência | Consumo | Custo Horário
ENCANADOR |  | H | 10.38 | SINAPI 00002696 | 0.5 | 5.19
SERVENTE |  | H | 6.46 | SINAPI 00006111 | 0.5 | 3.23
[5 empty] | (B) Total: | 8.42
(F) Materiais |  | Unid. | Custo Unitário | Referência | Consumo | Custo Unitário
VALVULA REGULADORA DE 1º ESTÁGIO DOTADO DE UM MANÔMETRO 0,35 A 1,00 KG/CM³ |  | UND | 120 | ORSE/07975 | 1 | 120
[5 empty] | (F) Total: | 120
[5 empty] | Custo Direto Total | 128.42
Serviço: VALVULA REGULADORA DE 2º ESTÁGIO DOTADO DE UM MANÔMETRO 0,02 A 0,03 KG/CM³ | [5 empty] | Unidade: UND
(B) Mão-de-Obra |  | Unid. | Custo Unitário | Referência | Consumo | Custo Horário
ENCANADOR |  | H | 10.38 | SINAPI 00002696 | 0.5 | 5.19
SERVENTE |  | H | 6.46 | SINAPI 00006111 | 0.5 | 3.23
[5 empty] | (B) Total: | 8.42
(F) Materiais |  | Unid. | Custo Unitário | Referência | Consumo | Custo Unitário
VALVULA REGULADORA DE 2º ESTÁGIO DOTADO DE UM MANÔMETRO 0,02 A 0,03 KG/CM³ |  | UND | 221.7 | ORSE/07543 | 1 | 221.7
[5 empty] | (F) Total: | 221.7
[5 empty] | Custo Direto Total | 230.12
Serviço: EXTINTOR DE INCÊNDIO C/ CARGA DE PÓ QUÍMICO SECO PQS 12KG | [5 empty] | Unidade: UND
(F) Materiais |  | Unid. | Custo Unitário | Referência | Consumo | Custo Unitário
EXTINTOR DE INCÊNDIO C/ CARGA DE PÓ QUÍMICO SECO PQS 12KG |  | UND | 143.97 | ORSE/04512 | 1 | 143.97
[5 empty] | (F) Total: | 143.97
[5 empty] | Custo Direto Total | 143.97
Serviço: ABRAÇADEIRA TIPO ''U'' SIMPLES LEVE | [5 empty] | Unidade: UND
(B) Mão-de-Obra |  | Unid. | Custo Unitário | Referência | Consumo | Custo Horário
SERVENTE |  | H | 6.46 | SINAPI 00006111 | 0.1 | 0.646
[5 empty] | (B) Total: | 0.646
(F) Materiais |  | Unid. | Custo Unitário | Referência | Consumo | Custo Unitário
ABRAÇADEIRA TIPO ''U'' SIMPLES LEVE |  | UND | 0.77 | SINAPI 00000393 | 1 | 0.77
[5 empty] | (F) Total: | 0.77
[5 empty] | Custo Direto Total | 1.416
Serviço: ABRIGO PARA EXTINTOR | [5 empty] | Unidade: UND
(B) Mão-de-Obra |  | Unid. | Custo Unitário | Referência | Consumo | Custo Horário
SERVENTE |  | H | 6.46 | SINAPI 00006111 | 3 | 19.38
[5 empty] | (B) Total: | 19.38
(F) Materiais |  | Unid. | Custo Unitário | Referência | Consumo | Custo Unitário
ABRIGO PARA EXTINTOR |  | UND | 175 | COTAÇÃO ANEXA | 1 | 175
[5 empty] | (F) Total: | 175
[5 empty] | Custo Direto Total | 194.38
Serviço: Switch (10/100Base TX - 10/100/1000Base FX)Mbps 24 portas RJ45 + 2 portas SC | [5 empty] | Unidade: UND
(B) Mão-de-Obra |  | Unid. | Custo Unitário | Referência | Consumo | Custo Horário
ELETROTECNICO OU TECNICO EM TELECOMUNICAÇÕES |  | H | 15.93 | SINAPI 00006111 | 1 | 15.93
[5 empty] | (B) Total: | 15.93
(F) Materiais |  | Unid. | Custo Unitário | Referência | Consumo | Custo Unitário
Switch (10/100Base TX - 10/100/1000Base FX)Mbps 24 portas RJ45 + 2 portas SC |  | UND | 3187.78 | COTAÇÃO ANEXA | 1 | 3187.78
[5 empty] | (F) Total: | 3187.78
[5 empty] | Custo Direto Total | 3203.71
Serviço: Voice panel 30 portas RJ45 | [5 empty] | Unidade: UND
(B) Mão-de-Obra |  | Unid. | Custo Unitário | Referência | Consumo | Custo Horário
ELETROTECNICO OU TECNICO EM TELECOMUNICAÇÕES |  | H | 15.93 | SINAPI 00006111 | 1 | 15.93
[5 empty] | (B) Total: | 15.93
(F) Materiais |  | Unid. | Custo Unitário | Referência | Consumo | Custo Unitário
Voice panel 30 portas RJ45 |  | UND | 314.99 | COTAÇÃO ANEXA | 1 | 314.99
[5 empty] | (F) Total: | 314.99
[5 empty] | Custo Direto Total | 330.92
Serviço: Bandeja fixação frontal 1U | [5 empty] | Unidade: UND
(B) Mão-de-Obra |  | Unid. | Custo Unitário | Referência | Consumo | Custo Horário
ELETROTECNICO OU TECNICO EM TELECOMUNICAÇÕES |  | H | 15.93 | SINAPI 00006111 | 1 | 15.93
[5 empty] | (B) Total: | 15.93
(F) Materiais |  | Unid. | Custo Unitário | Referência | Consumo | Custo Unitário
Bandeja fixação frontal 1U |  | UND | 45 | COTAÇÃO ANEXA | 1 | 45
[5 empty] | (F) Total: | 45
[5 empty] | Custo Direto Total | 60.93
Serviço: Bandeja DESLIZANTE | [5 empty] | Unidade: UND
(B) Mão-de-Obra |  | Unid. | Custo Unitário | Referência | Consumo | Custo Horário
ELETROTECNICO OU TECNICO EM TELECOMUNICAÇÕES |  | H | 15.93 | SINAPI 00006111 | 1 | 15.93
[5 empty] | (B) Total: | 15.93
(F) Materiais |  | Unid. | Custo Unitário | Referência | Consumo | Custo Unitário
Bandeja DESLIZANTE |  | UND | 181.42 | COTAÇÃO ANEXA | 1 | 181.42
[5 empty] | (F) Total: | 181.42
[5 empty] | Custo Direto Total | 197.35
Serviço: Cabo ótico FIBER-LAN-AR 4 fibras - tipo multimodo (50/125) OM3 | [5 empty] | Unidade: UND
(B) Mão-de-Obra |  | Unid. | Custo Unitário | Referência | Consumo | Custo Horário
ELETROTECNICO OU TECNICO EM TELECOMUNICAÇÕES |  | H | 15.93 | SINAPI 00006111 | 0.5 | 7.965
[5 empty] | (B) Total: | 7.965
(F) Materiais |  | Unid. | Custo Unitário | Referência | Consumo | Custo Unitário
Cabo ótico FIBER-LAN-AR 4 fibras - tipo multimodo (50/125) OM3 |  | UND | 22 | COTAÇÃO ANEXA | 1 | 22
[5 empty] | (F) Total: | 22
[5 empty] | Custo Direto Total | 29.965
Serviço: PRESILHA DE LATÃO | [5 empty] | Unidade: UND
(B) Mão-de-Obra |  | Unid. | Custo Unitário | Referência | Consumo | Custo Horário
AUXILIAR DE ELETRICISTA |  | H | 8.5 | SINAPI 00000247 | 0.05 | 0.425
[5 empty] | (B) Total: | 0.425
(F) Materiais |  | Unid. | Custo Unitário | Referência | Consumo | Custo Unitário
PRESILHA DE LATÃO |  | UND | 1.12 | COTAÇÃO ANEXA | 1 | 1.12
[5 empty] | (F) Total: | 1.12
[5 empty] | Custo Direto Total | 1.545
Serviço: CONECTOR ATERRINSET | [5 empty] | Unidade: UND
(B) Mão-de-Obra |  | Unid. | Custo Unitário | Referência | Consumo | Custo Horário
AUXILIAR DE ELETRICISTA |  | H | 8.5 | SINAPI 00000247 | 1 | 8.5
ELETRICISTA |  | H | 10.38 | SINAPI 00002436 | 1 | 10.38
[5 empty] | (B) Total: | 18.88
(F) Materiais |  | Unid. | Custo Unitário | Referência | Consumo | Custo Unitário
CONECTOR ATERRINSET |  | UND | 84.3 | COTAÇÃO ANEXA | 1 | 84.3
[5 empty] | (F) Total: | 84.3
[5 empty] | Custo Direto Total | 103.18
Serviço: Condutor de aço galvanizado à fogo com 4 metros (RE-BAR) 50mm² | [5 empty] | Unidade: m
(B) Mão-de-Obra |  | Unid. | Custo Unitário | Referência | Consumo | Custo Horário
AUXILIAR DE ELETRICISTA |  | H | 8.5 | SINAPI 00000247 | 0.5 | 4.25
ELETRICISTA |  | H | 10.38 | SINAPI 00002436 | 0.5 | 5.19
[5 empty] | (B) Total: | 9.44
(F) Materiais |  | Unid. | Custo Unitário | Referência | Consumo | Custo Unitário
Condutor de aço galvanizado à fogo com 4 metros (RE-BAR) 50mm² |  | UND | 68 | COTAÇÃO ANEXA | 1 | 68
[5 empty] | (F) Total: | 68
[5 empty] | Custo Direto Total | 77.44
Serviço: Condutor de aço galvanizado à fogo com 4 metros (RE-BAR) 80mm² | [5 empty] | Unidade: m
(B) Mão-de-Obra |  | Unid. | Custo Unitário | Referência | Consumo | Custo Horário
AUXILIAR DE ELETRICISTA |  | H | 8.5 | SINAPI 00000247 | 0.5 | 4.25
ELETRICISTA |  | H | 10.38 | SINAPI 00002436 | 0.5 | 5.19
[5 empty] | (B) Total: | 9.44
(F) Materiais |  | Unid. | Custo Unitário | Referência | Consumo | Custo Unitário
Condutor de aço galvanizado à fogo com 4 metros (RE-BAR) 80mm² |  | UND | 132 | COTAÇÃO ANEXA | 1 | 132
[5 empty] | (F) Total: | 132
[5 empty] | Custo Direto Total | 141.44
Serviço: Clips galvanizado 3/8" | [5 empty] | Unidade: UND
(B) Mão-de-Obra |  | Unid. | Custo Unitário | Referência | Consumo | Custo Horário
AUXILIAR DE ELETRICISTA |  | H | 8.5 | SINAPI 00000247 | 0.1 | 0.85
[5 empty] | (B) Total: | 0.85
(F) Materiais |  | Unid. | Custo Unitário | Referência | Consumo | Custo Unitário
Clips galvanizado 3/8" |  | UND | 0.84 | COTAÇÃO ANEXA | 1 | 0.84
[5 empty] | (F) Total: | 0.84
[5 empty] | Custo Direto Total | 1.69
Serviço: CORTINA DE AR - 900mm | [5 empty] | Unidade: UND
(B) Mão-de-Obra |  | Unid. | Custo Unitário | Referência | Consumo | Custo Horário
AUXILIAR DE ELETRICISTA |  | H | 8.5 | SINAPI 00000247 | 3 | 25.5
[5 empty] | (B) Total: | 25.5
(F) Materiais |  | Unid. | Custo Unitário | Referência | Consumo | Custo Unitário
CORTINA DE AR - 900mm |  | UND | 539.1 | COTAÇÃO ANEXA | 1 | 539.1
[5 empty] | (F) Total: | 539.1
[5 empty] | Custo Direto Total | 564.6
Serviço: CORTINA DE AR - 1200mm | [5 empty] | Unidade: UND
(B) Mão-de-Obra |  | Unid. | Custo Unitário | Referência | Consumo | Custo Horário
AUXILIAR DE ELETRICISTA |  | H | 8.5 | SINAPI 00000247 | 3 | 25.5
[5 empty] | (B) Total: | 25.5
(F) Materiais |  | Unid. | Custo Unitário | Referência | Consumo | Custo Unitário
CORTINA DE AR - 1200mm |  | UND | 629.1 | COTAÇÃO ANEXA | 1 | 629.1
[5 empty] | (F) Total: | 629.1
[5 empty] | Custo Direto Total | 654.6
Serviço: TANQUE SÉPTICO - DIMENSÕES 8,30X4,30X3,86m | [5 empty] | Unidade: UND
Material e mão de obra |  | Unid. | Custo Unitário | Referência | Consumo | Custo Unitário
Escavação manual de vala em solo, profundidade até 4,00m. |  | M³ | 34.71 | AGETOP 040104 | 250.48 | 8694.1608
Concreto Magro (Fck=15MPa) |  | M³ | 265.93 | SINAPI 94963 | 3.57 | 949.3701
Concreto usinado bombeado fck=30mpa, inclusive lançamento e adensamento |  | M³ | 304.26 | SINAPI 94966 | 31.95 | 9721.107
Forma madeira resinada |  | M² | 48.23 | AGETOP 051009 | 230.23 | 11103.9929
Armação aço CA-50, diam. 6,3 (1/4) à 12,5mm(1/2) -fornecimento/ corte perda de 10%) / dobra / colocação. |  | KG | 6.76 | SINAPI 96547 | 2556 | 17278.56
Reaterro de valas/cavas, compactada a maço, em camadas de até 30cm. |  | M³ | 24.64 | SINAPI 93382 | 15.44 | 380.4416
[5 empty] | Total: | 48127.6324
[5 empty] | Custo Direto Total | 48127.6324